## Planilha1
DESCRIÇÃO COMPLETA | UNIDADE | QUANT. | PREÇO UNITÁRIO DERSA | PREÇO TOTAL
ACESSOS - LADO SANTOS E GUARUJÁ
SERVIÇOS PRELIMINARES
REMOÇÃO CERCA ARAME, INCLUSIVE TRANSPORTE | m | 400 | 12.03 | 4812
REMOCAO DE DEFENSA METALICA SIMPLES | m | 200 | 43.91 | 8782
REMOÇÃO E TRANSPORTE DE GUIA PRÉ-MOLDADA | m | 18670.46 | 17.64 | 329346.9144
DEMOLIÇÃO DE CONCRETO ARMADO | m3 | 39039.41 | 294.37 | 11492031.1217
DEMOLIÇÃO DE CONCRETO SIMPLES | m3 | 63709.51 | 154.29 | 9829740.2899
DEMOLIÇÃO DE EDIFICAÇÃO EM ALVENARIA | m2 | 66412.68 | 35.6 | 2364291.408
DEMOLIÇÃO DE EDIFICAÇÃO EM MADEIRA | m2 | 34516.27 | 13.19 | 455269.6013
DEMOLIÇÃO DE PAVIMENTO FLEXIVEL | m3 | 41618.81 | 18.52 | 770780.3612
MURO DE FECHAMENTO COM PLACAS E MOURÕES PRÉ-MOLDADO H=2,00 m | m | 100 | 125.96 | 12596
TRANSPORTE DE MATERIAL CLASSE IIA e IIB PARA BOTA-FORA ESPECIAL | ton x km | 7813575.8 | 1.24 | 9688833.992
BRITAGEM DE MATERIAL DE DEMOLIÇÃO | m3 | 101234.38 | 50.86 | 5148780.5668
DEPOSIÇÃO DE MATERIAL CLASSE IIA, EM BOTA-FORA ESPECIAL | ton | 151405.85 | 94.5 | 14307852.825
DEPOSIÇÃO DE MATERIAL CLASSE IIB, EM BOTA-FORA ESPECIAL | ton | 151401.71 | 67.5 | 10219615.425
TRANSPORTE DE MATERIAL DE DEMOLIÇÃO ATÉ 5 KM | m3 x km | 506171.91 | 1.71 | 865553.9661
TERRAPLENAGEM
LIMPEZA ÁRVORES DE TERRENO SEM DESTOCAMENTO DE ÁRVORES | m2 | 181263 | 0.28 | 50753.64
ESCAVAÇÃO E CARGA DE MATERIAL DE 1ª/2ª CATEGORIA | m3 | 49049.95 | 4.9 | 240344.755
ESCAVAÇÃO E CARGA DE MATERIAL DE 2ª CATEGORIA COM RIPPER | m3 | 691.55 | 5.44 | 3762.032
CARGA DE MATERIAL DE LIMPEZA | m3 | 36252.6 | 2.26 | 81930.876
TRANSPORTE DE MATERIAL DE 1ª/2ª CATEGORIA ATÉ 1 km | m3 x km | 729.26 | 3.74 | 2727.4324
TRANSPORTE DE MATERIAL DE 1ª/2ª CATEGORIA ATÉ 2 km | m3 x km | 2187.76 | 2.2 | 4813.072
TRANSPORTE DE MATERIAL DE 1ª/2ª CATEGORIA ATÉ 5 km | m3 x km | 3000.93 | 1.71 | 5131.5903
TRANSPORTE DE MATERIAL DE 1ª/2ª CATEGORIA ATÉ 10 km | m3 x km | 247956.53 | 1.43 | 354577.8379
TRANSPORTE DE MATERIAL DE 1ª/2ª CATEGORIA ATÉ 15 km | m3 x km | 63019.43 | 1.26 | 79404.4818
TRANSPORTE DE MATERIAL DE LIMPEZA ATÉ 5 km | m3 x km | 35550.75 | 1.93 | 68612.9475
TRANSPORTE DE MATERIAL DE LIMPEZA ATÉ 10 km | m3 x km | 205980.75 | 1.44 | 296612.28
TRANSPORTE DE MATERIAL DE LIMPEZA ATÉ 15 km | m3 x km | 17088.75 | 1.3 | 22215.375
TRANSPORTE DE MATERIAL DE LIMPEZA ALÉM DE 15 km | m3 x km | 87885 | 1.12 | 98431.2
COMPACTAÇÃO DE ATERRO MAIOR/IGUAL 95% PN | m3 | 30672 | 3.01 | 92322.72
PAVIMENTAÇÃO
ESPALHAMENTO / REGULARIZAÇÃO / COMPACTAÇÃO DE MATERIAL EM BOTA-FORA. | m3 | 39829.93 | 2.21 | 88024.1453
MELHORIA / PREPARO SUB-LEITO -100% EN | m2 | 106846.37 | 1.14 | 121804.8618
SUB-BASE OU BASE BRITA GRADUADA SIMPLES | m3 | 21323.73 | 168.38 | 3590489.6574
SUB-BASE OU BASE DE PEDRA RACHÃO | m3 | 48590.87 | 168.04 | 8165209.7948
SUB-BASE OU BASE BRITA GRADUADA COM CIMENTO 4%VOL | m3 | 23047.05 | 208.16 | 4797473.928
IMPRIMADURA BETUMINOSA IMPERMEABILIZANTE | m2 | 127597.58 | 3.42 | 436383.7236
IMPRIMADURA BETUMINOSA LIGANTE | m2 | 320347.81 | 1.32 | 422859.1092
IMPRIMADURA BETUMINOSA LIGANTE MODIFICADA COM POLÍMERO | m2 | 92170.2 | 1.71 | 157611.042
CONCRETO ASFÁLTICO USINADO A QUENTE BINDER - GRADUAÇÃO B COM DOP | m3 | 10071.28 | 488.89 | 4923748.0792
CAMADA ROLAMENTO CBUQ - GRADUAÇÃO C - COM DOP | m3 | 7254.62 | 526.62 | 3820427.9844
CONCRETO ASFÁLTICO MODIFICADO POR POLÍMERO | m3 | 4343.57 | 637.36 | 2768417.7752
FRESAGEM CONTÍNUA DE PAVIMENTO, INDEPENDENTE DA ESPESSURA | m3 | 4776.51 | 139.28 | 665272.3128
OBRAS DE ARTE CORRENTE E DRENAGEM
ESPALHAMENTO / REGULARIZAÇÃO / COMPACTAÇÃO DE MATERIAL EM BOTA-FORA. | m3 | 25813.9 | 2.21 | 57048.719
TRANSPORTE DE MATERIAL DE 1ª/2ª CATEGORIA ATÉ 5 km | m3 x km | 129069.46 | 1.71 | 220708.7766
ESCAVAÇÃO MECÂNICA PARA OBRAS SEM EXPLOSIVO | m3 | 15021.05 | 10.92 | 164029.866
ESCAVAÇÃO DE DRENOS E BUEIROS SEM EXPLOSIVO | m3 | 121417.43 | 62.83 | 7628657.1269
ESCORAMENTO DE VALAS/CAVAS -CONTÍNUO | m2 | 23510.93 | 96 | 2257049.28
ESCORAMENTO DE VALAS/CAVAS -DESCONTÍNUO | m2 | 110292.14 | 64.68 | 7133695.6152
FORMA PLANA PARA CONCRETO COMUM | m2 | 8338.55 | 80.07 | 667667.6985
BARRA DE AÇO CA-50 | kg | 270419.44 | 8.52 | 2303973.6288
CONCRETO fck 10 MPa | m3 | 453.61 | 386.3 | 175229.543
CONCRETO fck 15 MPa | m3 | 1241.07 | 426.19 | 528931.6233
CONCRETO fck 20 MPa | m3 | 1248.84 | 455.28 | 568571.8752
CONCRETO fck 25 MPa | m3 | 1049.76 | 467.63 | 490899.2688
CALÇAMENTO DE CONCRETO fck 15 MPa | m3 | 1706.98 | 610.14 | 1041496.7772
ALVENARIA DE BLOCO DE CONCRETO | m3 | 2271.85 | 460.87 | 1047027.5095
REVESTIMENTO DE ARGAMASSA DE CIMENTO E AREIA | m2 | 10811.41 | 34.41 | 372020.6181
ENCHIMENTO DE VALA COM PEDRA BRITADA 1 E 2 | m3 | 7411.57 | 98.43 | 729520.8351
COMPACTAÇÃO MANUAL COM REATERRO SOLO LOCAL | m3 | 110624.59 | 24.16 | 2672690.0944
TUBO DE CONCRETO D= 0,50m CLASSE PA-2 | m | 1534 | 183.95 | 282179.3
TUBO DE CONCRETO D= 0,60m CLASSE PA-2 | m | 10654.4 | 224.28 | 2389568.832
TUBO DE CONCRETO D= 0,80m CLASSE PA-2 | m | 5361 | 328.77 | 1762535.97
TUBO DE CONCRETO D= 1,00m CLASSE PA-2 | m | 2367 | 453.48 | 1073387.16
TUBO DE CONCRETO D= 1,20m CLASSE PA-2 TUBO DE CONCRETO D 1,20m CLASSE PA 2 | mm | 1796 | 715.88 | 1285720.48
SARJETA DE CONCRETO fck 20 MPa | m3 | 1599.94 | 603.32 | 965275.8008
GUIA DE CONCRETO fck 20 MPa | m3 | 1326.05 | 751.75 | 996858.0875
TELAR E TAMPÃO DE FERRO FUNDIDO | unid | 466 | 455.44 | 212235.04
BOMBA CENTRÍFUGA Hman = 25mca Q=2400 l/min | unid | 22 | 6466.5 | 142263
BOMBA CENTRÍFUGA Hman = 40mca Q=840 l/min | unid | 2 | 3510 | 7020
GRELHA METAL VEÍCULOS ATÉ 10 ton 13 x 50 cm | unid | 605 | 83.05 | 50245.25
GRELHA METAL 13 x 50 cm | unid | 2148 | 83.05 | 178391.4
CALHA DRENAGEM 13 x 50 cm | unid | 8592 | 83.05 | 713565.6
TUBO DE AÇO CARBONO EXTREMIDADE CHANFRADA, PRETO, SEM COSTURA, PROTEGIDO COM FITA ANTI-CORROSIVA, ASTM A-106 GRB, SCH-40 -Ø150 mm | m | 2166 | 510.91 | 1106631.06
TUBO DE AÇO CARBONO EXTREMIDADE CHANFRADA, PRETO, SEM COSTURA, PROTEGIDO COM FITA ANTI-CORROSIVA, ASTM A-106 GRB, SCH-40 -Ø100 mm | m | 690.6 | 343.28 | 237069.168
CURVA 90º DE AÇO CARBONO ASTM A-106 GRB, SCH-40 -Ø100 mm | unid | 130 | 133.96 | 17414.8
LAJOTA PRÉ MOLDADA DE CONCRETO E=7CM JUNTA DE GRAMA | m2 | 10386 | 55.24 | 573722.64
OBRAS DE CONTENÇÃO GEOTÉCNICA
DEMOLIÇÃO DE GUIA EM CONCRETO ARMADO -PAREDE DIAFRAGMA | m3 | 1562.9 | 294.37 | 460070.873
ESCAVAÇÃO E CARGA DE MATERIAL DE 1ª/2ª CATEGORIA | m3 | 199090 | 4.9 | 975541
ESCAVAÇÃO E CARGA DE SOLO MOLE SOB LÂMINA D' ÁGUA | m3 | 90000 | 10.66 | 959400
ESPALHAMENTO / REGULARIZAÇÃO / COMPACTAÇÃO DE MATERIAL EM BOTA-FORA. | m3 | 268240 | 2.21 | 592810.4
TRANSPORTE DE MATERIAL DE 1ª/2ª CATEGORIA ATÉ 15 km | m3 x km | 2836200 | 1.26 | 3573612
TRANSPORTE DE MATERIAL DE 1ª/2ª CATEGORIA ALÉM DE 15 km | m3 x km | 7129600 | 0.99 | 7058304
TRANSPORTE DE SOLO MOLE ALÉM DE 2 km | m3 x km | 4394542.09 | 2.41 | 10590846.4369
COMPACTAÇÃO DE ATERRO MAIOR/IGUAL 95% PN | m3 | 189080 | 3.01 | 569130.8
FUNDAÇÃO DE ATERRO COM PEDRA RACHÃO | m3 | 24396 | 101.3 | 2471314.8
VOLUME DE ATERRO COMPACTADO | m3 | 25662.52 | 8.52 | 218644.6704
ENCHIMENTO DE VALA COM AREIA LAVADA | m3 | 1100 | 131.19 | 144309
MANTA GEOTEXTIL NÃO TECIDA RESISTENCIA LONGITUDIANAL 31 kN/m | m2 | 40660 | 16.95 | 689187
DUTO CORRUGADO PEAD 0,10m | m | 630 | 44.53 | 28053.9
PONTEIRA DRENANTE 4 LINHAS | unid | 280 | 334.46 | 93648.8
FORNECIMENTO E INSTALAÇÃO DE TUBO GEOMECÂNICO DIÂMETRO DE 100mm | m | 9144 | 35.42 | 323880.48
CONJUNTO MOTOR BOMBA DE 20 HP | unid | 10 | 10475.85 | 104758.5
DHP A VÁCUO | m | 690 | 114.75 | 79177.5
FORNECIMENTO E INSTALAÇÃO DE INCLINÔMETROS | unid | 70 | 31671 | 2216970
ESCAVAÇÃO MECÂNICA PARA OBRAS SEM EXPLOSIVO | m3 | 542191.72 | 10.92 | 5920733.5824
FORMA PLANA PARA CONCRETO COMUM | m2 | 15769.66 | 80.07 | 1262676.6762
BARRA DE AÇO CA-50 | kg | 11022784.8 | 8.52 | 93914126.496
BARRA DE AÇO CA-60 | kg | 198481.2 | 9.2 | 1826027.04
FORNECIMENTO E INSTALAÇÃO DE TELA DE METAL PARA GUIA AÇO CA-60 (2,56 kg/m²) | kg | 33033.55 | 7.38 | 243787.599
CONCRETO fck 15 MPa | m3 | 1562.9 | 426.19 | 666092.351
CONCRETO fck 20 MPa | m3 | 108993 | 455.28 | 49622333.04
FORNECIMENTO, INSTALAÇÃO E LANÇAMENTO DE TUBO METÁLICO EM AÇO CARBONO COM RESISTÊNCIA CARACTERISTICA SUPERIOR A 350 MPa, DIÂMETRO DE 1500 mm, ESPESSURA DE PAREDE > 16 mm E COMPRIMENTO DE 50,0 m -EXECUÇÃO DE ESTRONCAS | kg | 1591744.5 | 10.69 | 17015748.705
FORNECIMENTO E CRAVAÇÃO DE COMBINED WALL WITH TUBULAR PILES COM COMPRIMENTO ATÉ 50,0 METROS, EM AÇO CARBONO COM RESISTÊNCIA CARACTERISTICA SUPERIOR A 350 Mpa, INCLUSIVE JUNTA SELANTE POLIMÉRICA ENTRE ELEMENTOS | kg | 10492093.15 | 10.89 | 114258894.4035
PERFURAÇÃO EM ROCHA, ROLERBIT, DE DIÂMETRO 1,40M | m | 1200 | 4830 | 5796000
EXECUÇÃO DE PAREDE DIAFRAGMA EM SOLO COM CLAMSHELL HIDRAULICO, ESPESSURA 0,80 METRO, INCLUINDO ESCAVAÇÃO E DEJEITO EM SOLO COM SPT < 50, COLOCAÇÃO DE ARMADURA E CONCRETAGEM. | m3 | 48342.36 | 541.88 | 26195758.0368
EXECUÇÃO DE PAREDE DIAFRAGMA EM ROCHA ALTERADA COM HIDROFRESA COM ESPESSURA 0,80 ALTERADA COM HIDROFRESA COM ESPESSURA 0,80 METRO, INCLUINDO ESCAVAÇÃO E DEJEITO EM SOLO COM SPT > 50, COLOCAÇÃO DE ARMADURA E CONCRETAGEM. | m3 | 29731.05 | 3427.5 | 101903173.875
EXECUÇÃO DE PAREDE DIAFRAGMA EM ROCHA ALTERADA COM HIDROFRESA COM ESPESSURA 0,60 METRO, INCLUINDO ESCAVAÇÃO E DEJEITO EM SOLO COM SPT > 50, COLOCAÇÃO DE ARMADURA E CONCRETAGEM. | m3 | 11993 | 3427.5 | 41106007.5
EXECUÇÃO DE PAREDE DIAFRAGMA EM SOLO COM CLAMSHELL HIDRAULICO, ESPESSURA 0,60 METRO, INCLUINDO ESCAVAÇÃO E DEJEITO EM SOLO COM SPT < 50, COLOCAÇÃO DE ARMADURA E CONCRETAGEM. | m3 | 11993 | 541.88 | 6498766.84
PERFURAÇÃO DE COLUNA JET GROUTING EM SOLO, SEM INJEÇÃO | m | 341430 | 49.95 | 17054428.5
EXECUÇÃO DE COLUNA JET GROUTING COM DIÂMETRO DE 1,20M | m | 74148 | 618.6 | 45867952.8
FORNECIMENTO DE PERFIL METÁLICO CS-350 MASSA LINEAR DE 144 kg/m -EXECUÇÃO DE ESTRONCAS | kg | 203812.21 | 10.76 | 2193019.3796
OBRAS DE ARTE ESPECIAIS
ESCAVAÇÃO E CARGA DE SOLO MOLE SOB LÂMINA D' ÁGUA | m3 | 9836 | 10.66 | 104851.76
COMPACTAÇÃO MANUAL COM REATERRO SOLO LOCAL | m3 | 2067 | 24.16 | 49938.72
SOLO REFORÇADO TIPO GREIDE COM ALTURA DE 0 A 6 METROS | m2 | 19520 | 716.86 | 13993107.2
FORNECIMENTO E CRAVAÇÃO DE COMBINED WALL WITH TUBULAR PILES COM COMPRIMENTO ATÉ 50,0 METROS, EM AÇO CARBONO COM RESISTÊNCIA CARACTERISTICA SUPERIOR A 350 Mpa, INCLUSIVE JUNTA SELANTE POLIMÉRICA ENTRE ELEMENTOS | kg | 311987.7 | 10.89 | 3397546.053
ESCAVAÇÃO MANUAL PARA OBRAS SEM EXPLOSIVO | m3 | 5795 | 50.17 | 290735.15
ESTACA CONCRETO PRÉ-MOLDADO -70/80 T | m | 1120 | 185.58 | 207849.6
ESTACÃO EM SOLO D = 1,20M | m | 320 | 1808.32 | 578662.4
ESTACÃO EM SOLO D = 1,40M | m | 1216 | 2361.98 | 2872167.68
ESTACÃO EM SOLO D = 1,80M | m | 1728 | 3766.11 | 6507838.08
CIMBRAMENTO METALICO PARA PONTES E VIADUTOS | m3 | 68659 | 56.65 | 3889532.35
ANDAIME TUBULAR | m3 | 950 | 18.12 | 17214
FORMA PLANA PARA CONCRETO COMUM | m2 | 23169.08 | 80.07 | 1855148.2356
FORMA PLANA PARA CONCRETO APARENTE | m2 | 35606.9 | 90.3 | 3215303.07
FORMA CURVA PARA CONCRETO APARENTE | m2 | 166 | 107.66 | 17871.56
BARRA DE AÇO CA-25 | kg | 356 | 8.78 | 3125.68
BARRA DE AÇO CA-50 | kg | 2719867.62 | 8.52 | 23173272.1224
BARRA DE AÇO CA-60 | kg | 40045.5 | 9.2 | 368418.6
AÇO PARA CONCRETO PROTENDIDO | kg | 713325 | 19.14 | 13653040.5
APARELHO DE ANCORAGEM PARA CABOS PROTENSÃO ATIVA 12 FIOS -12,7mm | unid | 806 | 1580.84 | 1274157.04
APARELHO DE APOIO DE NEOPRENE FRETADO | dm³ | 6076.1 | 73.79 | 448355.419
ARTICULAÇÃO DE CONCRETO TIPO FREYSSINET | dm² | 50.4 | 7.44 | 374.976
CONCRETO fck 10 MPa | m3 | 132.6 | 386.3 | 51223.38
CONCRETO fck 25 MPa | m3 | 510.8 | 467.63 | 238865.404
CONCRETO fck 30 MPa | m3 | 5830 | 483.41 | 2818280.3
BOMBEAMENTO PARA CONCRETO DE QUALQUER RESISTÊNCIA | m3 | 20213.7 | 42.12 | 851401.044
CONCRETO fck 35 MPa | m3 | 17682 | 493.31 | 8722707.42
JUNTA/RETRAÇÃO COM LÁBIOS POLIMÉRICOS 15 ATÉ 40 mm | m | 262 | 709.74 | 185951.88
JUNTA/RETRAÇÃO COM LÁBIOS POLIMÉRICOS 20 ATÉ 50 mm | m | 25.2 | 940.69 | 23705.388
LANÇAMENTO DE PLACA VERTICAL | unid | 2872 | 70.65 | 202906.8
BARREIRA DE SEGURANÇA TIPO NEW JERSEY DES-5396 | m | 2614 | 453.11 | 1184429.54
LANÇAMENTO DE VIGA 50<P<=80T, COM GUINDASTE | unid | 105 | 8852.89 | 929553.45
PROTEÇÃO DE TALUDE COM BLOCO PRE MOLDADO SEXTAVADO 30X30X5CM INTERTRAVADO | m2 | 302.4 | 115.31 | 34869.744
ESTACA METÁLICA, FORNECIMENTO E CRAVAÇÃO SOBRE FLUTUANTE | kg | 195500 | 9.17 | 1792735
LANÇAMENTO HORIZONTAL (ENTRE VIGAS PRÉ MOLDADAS) | unid | 12 | 70.65 | 847.8
LANÇAMENTO DE VIGA COM TRELIÇA ATÉ 120TF | unid | 12 | 19276.76 | 231321.12
DEMOLIÇÃO DE CONCRETO ARMADO COM RECOLHIMENTO MARINHO DOS SEDIMENTOS | m3 | 882 | 387.64 | 341898.48
CORTE DE ESTACAS DE CONCRETO/AÇO COM DIÂMETRO 1,50 m -SUBMERSO 1,50 m SUBMERSO | unid | 48 | 4170 | 200160
CORTE E REMOÇÃO DE ESTACAS METÁLICAS SUBMERSO | m | 850 | 1560 | 1326000
MERGULHADORES DE INSPEÇÃO -EQUIPE COMPOSTA POR 4 MERGULHADORES, 2 SUBMERSOS E 2 EM TERRA | h | 1320 | 675 | 891000
SINALIZAÇÃO E ELEMENTOS DE SEGURANÇA
POSTE COMPOSTO PARA SINALIZAÇÃO | unid | 6 | 3807 | 22842
BPC -BRAÇO PROJETADO EM COLUNA (SINALIZAÇÃO VERTICAL) -PP DA CET-SP - A2-191-DSV3 -COLUNA E BRAÇO 5x5,25 | unid | 9 | 3132 | 28188
BRAÇO PROJETADO (SINALIZAÇÃO SEMAFÓRICA) -PP'S DA CET - CET-21, CET-22, CET-28, CET-28 e CET-36 . | unid | 10 | 2862 | 28620
POSTE SIMPLES PARA SINALIZAÇÃO, DE ACORDO COM A CET-22 | unid | 16 | 3483 | 55728
FOCO SEMAFÓRICO PP'S GCR-1057-CONJUNTO 200 CONV. BP E GCR-1056-CONJUNTO 200 CONV. CS | unid | 34 | 3267 | 111078
SUPORTE DE PLACAS DE SOLO ECOLÓGICO E COLAPSIVEL 75X75 mm | m | 64 | 80.24 | 5135.36
FORNECIMENTO, TRANSPORTE E FIXAÇÃO DE SEMI-PÓRTICO TUBULAR EM BALANCO VÃO DE 5,10 m | unid | 76 | 17001.17 | 1292088.92
FORNECIMENTO,TRANSPORTE E FIXAÇÃO DE PÓRTICO TUBULAR METÁLICO VÃO DE 15,20 m | unid | 80 | 38060.16 | 3044812.8
FORNECIMENTO E TRANSPORTE DE PLACA DE AÇO GT+AI | m2 | 86 | 897.06 | 77147.16
FORNECIMENTO E TRANSPORTE DE PLACA DE AÇO GT+GT | m2 | 168.27 | 710.78 | 119602.9506
COLOCAÇAO DE PLACA EM SUPÕRTE DE MADEIRA/METÁLICO -SOLO | m2 | 270.4 | 44.06 | 11913.824
SUPORTE TUBULAR GALVANIZADO 2 1/2 | m | 271.5 | 81.51 | 22129.965
COLOCAÇÃO DE PLACA AÉREA EM PÓRTICOS OU SEMI-PÓRTICO | m2 | 420 | 63.03 | 26472.6
FORNECIMENTO E TRANSPORTE DE PLACA DE ALUMÍNIO GT+AI | m2 | 437.87 | 1143.18 | 500564.2266
SINALIZAÇÃO HORIZONTAL COM TERMOPLÁSTICO -EXTRUDADO | m2 | 1152.15 | 47.74 | 55003.641
SINALIZAÇÃO HORIZONTAL COM RESINA VINÍLICA OU ACRÍLICA | m2 | 1343 | 21.01 | 28216.43
SINALIZAÇÃO HORIZONTAL COM TERMOPLÁSTICO -HOT-SPRAY | m2 | 4423 | 44.48 | 196735.04
TACHA MONODIRECIONAL COM REFLETIVO PLÁSTICO | unid | 4655 | 14.23 | 66240.65
SERVIÇOS DE PROTEÇÃO AO MEIO AMBIENTE E PAISAGISMO
GRAMA EM PLACA SEM ADUBO | m2 | 18126.3 | 6.56 | 118908.528
TUTOR E AMARILHO PARA ÁRVORES | unid | 800 | 11.85 | 9480
PROTETOR TIPO PARQUE PARA ÁRVORES | unid | 800 | 63.02 | 50416
IPÊ AMARELO (TABEBUIA CHRYSOTRICHA) | unid | 200 | 124.05 | 24810
IPÊ ROSA (TABEBUIA AVELLANEDAE) | unid | 200 | 195.01 | 39002
SIBIPIRUNA (CAESALPINIA PELTOPHOROIDES) | unid | 200 | 182.61 | 36522
PALMEIRA IMPERIAL (ROY STONEAOLERACEA) | unid | 800 | 69.01 | 55208
QUARESMEIRA (TIBOUCHINA GRANULOSA) | unid | 200 | 181.79 | 36358
GRAMA BATATAES EM PLACAS (PASPALUM NOTATUM) | m2 | 124600 | 13.23 | 1648458
GRAMA SÃO CARLOS EM PLACAS (ANOXONOPUS OBTUSIFOLIUS) | m2 | 13920 | 16.29 | 226756.8
NR.10 -ORLA PARA ÁRVORE EM PARALELEPÍPEDO -1,20 X 1,20 m | unid | 200 | 164.04 | 32808
ORLA DE SEPARAÇÃO EM CONCRETO NC.26 | m | 1585 | 70.82 | 112249.7
PREPARO DO SOLO PARA PLANTIO DE GRAMA BATATAES | m2 | 124600 | 6.56 | 817376
EQUIPAMENTOS
FLUTUANTE (CAPACIDADE PARA GUINDASTE DE 200 TON EMBARCADO) | mês | 12 | 100000 | 1200000
GUINDASTE DE TORRE TRELIÇADA P/ 200 TON | mês | 12 | 176000 | 2112000
GRUA 12M COM LANÇA DE 45 METROS COND. D | mês | 74 | 26133.03 | 1933844.22
GRUPO GERADOR PORTATIL 7KVA COND.D | mês | 936 | 2150.28 | 2012662.08
GUINDASTE HIDRÁULICO COM LANCA TELESCÓPICA SOBRE PNEU 27,2 ton | mês | 212 | 64511.37 | 13676410.44
INSTALAÇÃO DE COMBATE A INCÊNDIO
EXTINTOR DE INCÊNDIO COM CARGA DE ÁGUA PRESSURIZADA – 10L | unid | 35 | 133.62 | 4676.7
EXTINTOR PORTÁTIL DE PÓ QUÍMICO -BC-20B | unid | 35 | 204.27 | 7149.45
TUBO DE AÇO CARBONO EXTREMIDADE CHANFRADA, PRETO, SEM COSTURA,ASTM -120, SCH-40 -Ø75MM | m | 67.2 | 243.26 | 16347.072
TUBO DE AÇO CARBONO EXTREMIDADE CHANFRADA, PRETO, SEM COSTURA, ASTM -120, SCH-40 -Ø100MM | m | 1509.6 | 319.72 | 482649.312
LUVA DE REDUÇÃO DE AÇO CARBONO Ø100X75MM | unid | 35 | 557.15 | 19500.25
LUVA DE REDUÇÃO DE AÇO CARBONO Ø75X65MM | unid | 35 | 399.33 | 13976.55
VÁLVULA DE RETENÇÃO EM BRONZE OU LATÃO, CLASSE 200LBS, MONTAGEM NA HORIZONTAL -Ø65MM | unid | 35 | 691.74 | 24210.9
VÁLVULA DE GLOBO ANGULAR 45º EM BRONZE, CLASSE 200 LBS, VEDAÇÃO EM BORRACHA ETILENO-PROPILENO, VOLANTE METÁLICO E HASTE ASCENDENTE -Ø2½ | unid | 35 | 454.57 | 15909.95
TÊ DE AÇO CARBONO FORJADO ASTM A-234 PARA 200LBS -Ø100MM | unid | 35 | 235.98 | 8259.3
CURVA 90º DE AÇO CARBONO FORJADO, ASTM A -234 PARA 200LBS -Ø75MM | unid | 68 | 67.59 | 4596.12
TAMPÃO DE FERRO FUNDIDO COM INSCRIÇÃO INCÊNDIO 40X60CM | unid | 8 | 461.16 | 3689.28
TAMPÃO DE LATÃO STORZ -Ø 2 1/2 | unid | 34 | 133.41 | 4535.94
SUPORTE DE FIXAÇÃO PARA TUBO DE AÇO CARBONO -Ø100MM | unid | 530 | 200.57 | 106302.1
SUPORTE DE FIXAÇÃO PARA TUBO DE AÇO CARBONO -Ø75MM | unid | 68 | 198.9 | 13525.2
ADAPTADOR DE LATÃO STORZ -Ø2 1/2 | unid | 35 | 156.6 | 5481
MANGUEIRA DE FIBRA SINTÉTICA COM REVESTIMENTO INTERNO DE BORRACHA, COM UNIÃO STORZ NAS DUAS EXTREMINDADES -Ø2 1/2 COM COMPRIMENTO DE 30 METROS | unid | 35 | 1223.29 | 42815.15
ESGUICHO TIPO JATO SÓLIDO X NEBLINA -Ø2 1/2 | unid | 35 | 204.23 | 7148.05
TAMPA METÁLICA COM DIMENSÕES 1,0X1,0M COM VISOR DE VIDRO E SUPORTE METÁLICO PARA FIXAÇÃO NO ABRIGO DE CONCRETO | unid | 35 | 781.07 | 27337.45
SUPORTE PARA MANGUEIRAS DO TIPO CESTA EM MEIA LUA (2X15M) | unid | 35 | 98.82 | 3458.7
MANÔMETRO INDUSTRIAL EM INOX, SAÍDA INFERIOR, MOSTRADOR Ø 100MM, ROSCA 1/2 NPT, ESCALA 0 A 20 KGF/CM², EXATIDÃO DE 1,5%, COM PREENCHIMENTO DE GLICERINA. | unid | 35 | 428.22 | 14987.7
VÁLVULA GAVETA EM AÇO CARBONO FLANGEADA, PARA 200LBS, Ø4” | unid | 6 | 2782.08 | 16692.48
BOMBA CENTRIFUGA Hman = 40 mca Q=600l/min | unid | 2 | 3630.15 | 7260.3
BOMBA JOCKEY CENTRIFUGA Hman = 45 mca Q=20l/min | unid | 1 | 1069.2 | 1069.2
PINTURA TUBULAÇÃO AÇO GALVANIZADO Ø 75 mm -VERMELHO SEGURANÇA | m | 67.2 | 10.41 | 699.552
PINTURA TUBULAÇÃO AÇO GALVANIZADO Ø 100 mm -VERMELHO SEGURANÇA | m | 1509.6 | 30.2 | 45589.92
CURVA 22º30' DE AÇO CARBONO FORJADO, ASTM A -234 PARA 200LBS -Ø100MM | unid | 37 | 133.96 | 4956.52
CURVA 11º15' DE AÇO CARBONO FORJADO, ASTM A -234 PARA 200LBS -Ø100MM | unid | 61 | 76.36 | 4657.96
PRESSOSTATO INDUSTRIAL , CONECTOR EM AÇO CARBONO, ROCAS 1/2” NPT, ESCALA 0 A 20 KGF/CM². | unid | 15 | 955.26 | 14328.9
AMORTECEDOR DE VIBRAÇÃO COM FOLE EM AÇO INOXIDÁVEL Ø150MM, PRESSÃO DE TRABALHO 20 KGF/CM². | unid | 15 | 3524.58 | 52868.7
EDIFICAÇÃO
TIJOLOS DE VIDRO -CANELADO, 19X19 cm | m2 | 105 | 534.87 | 56161.35
TIJOLOS DE VIDRO -TIJOLINHO, 19X19 cm | m2 | 50 | 569.62 | 28481
BLOCOS VAZADOS DE CONCRETO -14 cm | m2 | 520 | 62.51 | 32505.2
BLOCOS VAZADOS DE CONCRETO -19 cm | m2 | 1260 | 74.72 | 94147.2
BLOCOS VAZADOS DE CONCRETO APARENTE -14 cm | m2 | 410 | 72.87 | 29876.7
BLOCOS VAZADOS DE CONCRETO APARENTE -19 cm | m2 | 777 | 85.29 | 66270.33
ELEMENTO VAZADO DE CONCRETO -TIPO NEO-REX N.19C OU SIMILAR | m2 | 134 | 150.47 | 20162.98
ELEMENTO VAZADO DE CONCRETO -TIPO NEO-REX N.23A OU SIMILAR | m2 | 98 | 145.1 | 14219.8
ELEMENTO VAZADO DE CONCRETO -TIPO NEO-REX N.78A OU SIMILAR | m2 | 60 | 167.79 | 10067.4
PLACAS DE GRANILITE -50 mm DE ESPESSURA | m2 | 83 | 290.1 | 24078.3
ARGAMASSA IMPERMEABILIZANTE DE CIMENTO E AREIA (REBOCO IMPERMEÁVEL) -TRAÇO 1:3, ESPESSURA DE 20 mm | m2 | 240 | 42.35 | 10164
CIMENTO IMPERMEABILIZANTE DE CRISTALIZAÇÃO -ESTRUTUTURA ENTERRADA | m2 | 360 | 51.48 | 18532.8
MANTA ASFÁLTICA ESPESSURA DE 4 mm COM VÉU DE POLIÉSTER COLADA A MAÇARICO | m2 | 1500 | 100.1 | 150150
IMPERMEABILIZAÇÃO PARA INTERIOR DE RESERVATÓRIO COM TINTA ASFALTICA IMPERMEABILIZANTE DE GRANDE ADERÊNCIA E DE ALTE RESISTENCIA QUÍMICA (BASE SOLVENTE) (PA-06) | m2 | 341.54 | 81.03 | 27674.9862
REGULARIZAÇÃO COM ARGAMASSA DE CIMENTO E AREIA -TRAÇO 1:3, ESPESSURA MÉDIA 30 mm | m2 | 1500 | 34.74 | 52110
PINTURA PROTETORA COM TINTA BETUMINOSA (PARA ARGAMASSA IMPERMEÁVEL) -2 DEMÃOS | m2 | 1500 | 9.98 | 14970
PROTEÇÃO MECÂNICA COM ARGAMASSA DE CIMENTO E AREIA -TRAÇO 1:7, ESPESSURA MÉDIA 30 mm | m2 | 1500 | 31.37 | 47055
FORNECIMENTO DE ESTRUTURA METÁLICA PARA COBERTURA | kg | 5300 | 8.3 | 43990
MONTAGEM DE ESTRUTURA METÁLICA PARA COBERTURA | kg | 5300 | 2.7 | 14310
TELHAS DE ALUMÍNIO PERFIL TRAPEZOIDAL -ESPESSURA 0,8 mm | m2 | 260 | 62.22 | 16177.2
TELHA TRAPEZOIDAL DUPLA EM AÇO GALVANIZADO -E= 0,8 mm, REVESTIMENTO B, H=40 mm -PINTADA 1 FACE -MIOLO EM POLIURETANO E=30 mm | m2 | 1440 | 163.22 | 235036.8
DOMO ACRÍLICO PARA ILUMINAÇÃO E VENTILAÇÃO | m2 | 52 | 541.69 | 28167.88
PM.02 -PORTA LISA COMUM/ ENCABEÇADA, REVESTIDA COM LAMINADO MELAMÍNICO (PARA INSTALAÇÃO SANITÁRIA) -62X165 cm | unid | 16 | 344.37 | 5509.92
PM.03 -PORTA LISA ESPECIAL/ SÓLIDA PARA BOX, PARA PORTADORES DE DEFICIÊNCIA FÍSICA -82X170 cm | unid | 8 | 521.86 | 4174.88
PM.04 -PORTA LISA ESPECIAL/ SÓLIDA PARA PORTADORES DE DEFICIÊNCIA FÍSICA -82X210 cm | unid | 8 | 522.59 | 4180.72
PM.07 -PORTA LISA ESPECIAL/ SÓLIDA -82X210 cm | unid | 10 | 318.72 | 3187.2
PM.08 -PORTA LISA ESPECIAL/ SÓLIDA -92X210 cm | unid | 18 | 346.02 | 6228.36
PP.01 -PORTA EM FERRO PERFILADO, DUPLA ALMOFADADA -ABRIR, 1 FOLHA | m2 | 28 | 1022.21 | 28621.88
PP.02 -PORTA EM FERRO PERFILADO, DUPLA ALMOFADADA -ABRIR, 2 FOLHA | m2 | 50 | 996.06 | 49803
PF-23 -PORTA EM PERFIL DE CHAPA DOBRADA, VENEZIANA, ABRIR 1 FOLHA | m2 | 50 | 804.82 | 40241
PF-28 -PORTA EM PERFIL DE CHAPA DOBRADA, VENEZIANA, ABRIR 2 FOLHAS | m2 | 20 | 804.82 | 16096.4
PA.10 -PORTA EM ALUMÍNIO ANODIZADO, MEIO VIDRO -ABRIR, 1 FOLHA | m2 | 36 | 747.67 | 26916.12
PA.11 -PORTA EM ALUMÍNIO ANODIZADO, MEIO VIDRO, DE ABRIR, 2 FOLHAS | m2 | 24 | 720.91 | 17301.84
PA.16 -PORTA EM ALUMÍNIO ANODIZADO, VENEZIANA -ABRIR, 1 FOLHA | m2 | 16 | 812.63 | 13002.08
PORTA DE ENROLAR, EM CHAPA ONDULADA N.22 | m2 | 48 | 391.69 | 18801.12
CP.01 -CAIXILHO EM FERRO PERFILADO -FIXO, SEM VENTILAÇÃO PERMANENTE | m2 | 84 | 535.36 | 44970.24
CP.03/20/21 -CAIXILHO EM FERRO PERFILADO -FIXO, COM VENTILAÇÃO PERMANENTE | m2 | 50 | 535.36 | 26768
CAIXILHO VENEZIANA METÁLICA FIXA | m2 | 29.72 | 596.11 | 17716.3892
PORTA/CAIXILHO VENEZIANA METÁLICA FIXA COM TELA METÁLICA MALHA 13 mm EXTERNA (TIPO CHICANA) | m2 | 195.76 | 565.91 | 110782.5416
CA.09 -CAIXILHO EM ALUMÍNIO ANODIZADO -MAXIMAR | m2 | 148 | 674.76 | 99864.48
CA.17 -CAIXILHO EM ALUMÍNIO ANODIZADO -DE CORRER | m2 | 33 | 833.46 | 27504.18
EP.06 -GRADE DE PROTEÇÃO EM FERRO REDONDO | m2 | 141 | 91.94 | 12963.54
GRADE DE PROTEÇÃO EM FERRO GALVANIZADO ELETROFUNDIDO -BARRA 25X2 mm, MALHA 65X132 mm | m2 | 24 | 243.88 | 5853.12
GRELHA HEMISFÉRICA DN 75 mm | unid | 8 | 7.4 | 59.2
BACIA SANITÁRIA SIFONADA, DE LOUÇA BRANCA | unid | 16 | 309.77 | 4956.32
BACIA SANITÁRIA COM CAIXA ACOPLADA DE LOUÇA BRANCA | unid | 6 | 544.85 | 3269.1
BACIA SANITÁRIA ALTEADA PARA PORTADORES DE DEFICIÊNCIA FÍSICA DEFICIÊNCIA FÍSICA | unid | 8 | 715.49 | 5723.92
LAVATÓRIO DE LOUÇA BRANCA, SEM COLUNA, CAPACIDADE MÍNIMA 5L, EXCLUSIVE TORNEIRA | unid | 12 | 363.74 | 4364.88
LAVATÓRIO DE LOUÇA INDIVIDUAL PARA PORTADORES DE DEFICIÊNCIA FÍSICA | unid | 8 | 899.28 | 7194.24
LAVATÓRIO OVAL DE EMBUTIR, LOUÇA BRANCA -EXCLUSIVE TORNEIRA | unid | 12 | 302.05 | 3624.6
MICTÓRIO INDIVIDUAL DE LOUÇA BRANCA, TIPO BACIA -DE CENTRO | unid | 10 | 636.84 | 6368.4
TANQUE DE LOUÇA BRANCA, COM COLUNA, CAPACIDADE MÍNIMA 35L -EXCLUSIVE TORNEIRA | unid | 4 | 775.24 | 3100.96
CUBA SIMPLES DE AÇO INOXIDÁVEL CHAPA 20 -500X400X200 mm | unid | 4 | 565.97 | 2263.88
CUBA DUPLA DE AÇO INOXIDÁVEL CHAPA 20 -700X400X150 mm | unid | 4 | 681.3 | 2725.2
BEBEDOURO ELÉTRICO COM SISTEMA DE REFRIGERAÇÃO E DUAS SAÍDAS -80L | unid | 8 | 1248.3 | 9986.4
CHUVEIRO ELÉTRICO AUTOMÁTICO, CORPO EM PVC CROMADO -220V-2800/4400W | unid | 8 | 206.98 | 1655.84
SABONETEIRA DE LOUÇA BRANCA -7,5X15 cm | unid | 8 | 62.91 | 503.28
SABONETEIRA DE LOUÇA BRANCA -15X15 cm | unid | 4 | 65.99 | 263.96
PAPELEIRA DE LOUÇA BRANCA -15X15 cm | unid | 32 | 68.92 | 2205.44
DISPENSER PAPEL TOALHA, DE PAREDE, MANUAL, PARA SANITÁRIOS -ABS -ALTO IMPACTO -AUTO CORTE | unid | 20 | 270.45 | 5409
CABIDE DE LOUÇA BRANCA, COM UM OU DOIS GANCHOS | unid | 8 | 61.33 | 490.64
FRONTÃO OU TESTEIRA DE GRANITO CINZA MAUA -ALTURA ATÉ 10 cm | m | 10 | 70.05 | 700.5
TAMPO PARA BANCADA ÚMIDA -GRANITO CINZA MAUA POLIDO -ESPESSURA 2 cm | m2 | 9.6 | 526.59 | 5055.264
CHAPISCO COMUM -ARGAMASSA DE CIMENTO E AREIA 1:3 -(REVESTIMENTO TETO) | m2 | 200 | 12.95 | 2590
EMBOÇO -ARGAMASSA MISTA DE CIMENTO, CAL E AREIA 1:4/12 | m2 | 200 | 35.49 | 7098
EMBOÇO DESEMPENADO PARA PINTURA -ARGAMASSA MISTA CIMENTO, CAL E AREIA 1:3/12 | m2 | 200 | 36.1 | 7220
CHAPISCO COMUM -ARGAMASSA DE CIMENTO E AREIA 1:3 -(REVESTIMENTO PAREDE INTERNA) | m2 | 8225 | 6.64 | 54614
EMBOÇO INTERNO -ARGAMASSA MISTA DE CIMENTO, CAL E AREIA 1:4/12 | m2 | 8225 | 32.7 | 268957.5
EMBOÇO INTERNO DESEMPENADO PARA PINTURA -ARGAMASSA MISTA DE CIMENTO, CAL E AREIA 1:3/12 | m2 | 4485 | 32.28 | 144775.8
AZULEJOS, JUNTA AMARRAÇÃO OU A PRUMO -ASSENTES COM ARGAMASSA COLANTE | m2 | 450 | 38.65 | 17392.5
CHAPISCO COMUM -ARGAMASSA DE CIMENTO E AREIA 1:3 -(REVESTIMENTO PAREDE EXTERNA) | m2 | 7810 | 6.64 | 51858.4
EMBOÇO EXTERNO -ARGAMASSA DE CIMENTO E AREIA 1:3 | m2 | 7810 | 34.24 | 267414.4
REVESTIMENTO COM GRAFIATTO | m2 | 600 | 32.14 | 19284
PASTILHAS DE PORCELANA FOSCA, 3/4 -FAIXAS DE ATÉ 20 cm | m | 700 | 77.52 | 54264
REVESTIMENTO CERÂMICO ANTI-PICHAÇÃO, JUNTAS AMARRAÇÃO OU PRUMO - ASSENTADOS COM ARGAMASSA COLANTE | m2 | 12495 | 67.18 | 839414.1
FORRO FIBRA MINERAL MODELADO ÚMIDA - ACABAMENTO SUPERFÍCIE PINTURA VINÍLICA A BASE DE LÁTEX BRANCA - ESPESSURA 13 mm, NRC=0,50, CAC=MÍNIMO 35 | m2 | 250 | 72.08 | 18020
FORRO DE GESSO COMUM - PLACA CONVENCIONAL (FORNECIMENTO E INSTALAÇÃO) | m2 | 600 | 52.65 | 31590
FORRO EM RÉGUA DE PVC 200 mm - INCLUSIVE PERFIS DE FIXAÇÃO E ACABAMENTO | m2 | 220 | 58.27 | 12819.4
CIMENTADO COMUM, DESEMPENADO - ESPESSURA 20 mm | m2 | 579.32 | 44.97 | 26052.0204
CIMENTADO COMUM, DESEMPENADO E ALISADO - ESPESSURA 20 mm | m2 | 1200 | 47.1 | 56520
ARGAMASSA DE ALTA RESISTÊNCIA, TIPO MÉDIO - ESPESSURA 12 mm | m2 | 1700 | 97.42 | 165614
PISO ESTRUTURAL EM CONCRETO ARMADO - 7 cm | m2 | 1500 | 52.37 | 78555
PISO CERÂMICO ESMALTADO (PEI-5) - ASSENTADO COM ARGAMASSA COLANTE | m2 | 400 | 63.56 | 25424
PISO PODOTÁTIL, ALERTA OU DIRECIONAL, EM BORRACHA SINTÉTICA ASSENTES COM COLA | m2 | 25 | 178.27 | 4456.75
PISO PODOTÁTIL, ALERTA OU DIRECIONAL, EM BORRACHA SINTÉTICA ASSENTES COM ARGAMASSA | m2 | 25 | 229.31 | 5732.75
PISO EM GRANITO CINZA MAUA, PLACAS - ESPESSURA 2 cm | m2 | 217 | 328.9 | 71371.3
PISO VINÍLICO CROMA OU SIMILAR - E=3,2 mm, EXCLUSIVE ARGAMASSA REGULARIZAÇÃO DA BASE | m2 | 300 | 95.32 | 28596
PISO CIMENTÍCIO VIBRO-PRENSADO À 240 TON - ALTA RESISTÊNCIA - ESPESSURA 2 OU 3 cm - LISO, POLIDO E ENCERADO | m2 | 900 | 191.5 | 172350
PISO CIMENTÍCIO VIBRO-PRENSADO À 240TON - ALTA RESISTÊNCIA - ANTIDERRAPANTE (LAVAGGIO) - SELADO | m2 | 240 | 186.6 | 44784
ACABAMENTO PARA DEGRAU EM PISO CIMENTÍCIO, VIBRO-PRENSADO A 240 TON - ALTA RESISTÊNCIA - ESPESSURA 2 cm - LISO E ENCERADO | m | 90 | 159.93 | 14393.7
ACABAMENTO PARA DEGRAU DE ESCADA EM PISO CIMENTÍCIO, VIBROPRENSADO A 240 TON - ALTA RESISTÊNCIA - ESPESSURA 2 cm - ANTIDERRAPANTE - LAVAGGIO - SELADO | m | 36 | 158.61 | 5709.96
VIDRO LISO COMUM, TRANSPARENTE INCOLOR - ESPESSURA 6 mm | m2 | 160 | 150.31 | 24049.6
VIDRO LISO DE SEGURANÇA, TEMPERADO INCOLOR - ESPESSURA 10 mm | m2 | 210 | 268.33 | 56349.3
ALVENARIA EM BLOCO DE VIDRO COM ARMAÇÃO | m2 | 49.12 | 499.05 | 24513.336
TINTA PVA (LÁTEX) - REBOCO COM MASSA CORRIDA | m2 | 206 | 27.19 | 5601.14
TINTA ACRÍLICA - CONCRETO OU REBOCO SEM MASSA CORRIDA | m2 | 720 | 18.5 | 13320
TINTA ACRÍLICA - REBOCO COM MASSA CORRIDA | m2 | 2400 | 30.09 | 72216
TINTA ACRÍLICA TEXTURADA | m2 | 600 | 17.2 | 10320
APLICAÇÃO DE TINTA ANTI-PICHAÇÃO - BASE SOLVENTE - 2 DEMÃOS (REMOÇÃO DA PICHAÇÃO SOMENTE A SECO OU COM ÁGUA E SABÃO) | m2 | 10960 | 41.61 | 456045.6
VERNIZ ACRÍLICO - CONCRETO APARENTE/ ALVENARIA | m2 | 2730 | 23.72 | 64755.6
APLICAÇÃO DE VERNIZ ANTI-PICHAÇÃO - BASE SOLVENTE - 2 DEMÃOS (REMOÇÃO DA PICHAÇÃO SOMENTE A SECO OU COM ÁGUA E SABÃO) | m2 | 2790 | 35.6 | 99324
APLICAÇÃO DE VERNIZ ANTI-PICHAÇÃO - BASE ÁGUA - 2 DEMÃOS | m2 | 390 | 35.6 | 13884
ESMALTE SINTÉTICO - ESQUADRIAS E PEÇAS DE MARCENARIA, COM EMASSAMENTO | m2 | 85.14 | 36.46 | 3104.2044
AÇO ASTM A36 | kg | 5565 | 16.07 | 89429.55
ESMALTE SINTÉTICO - ESQUADRIAS E PEÇAS DE SERRALHERIA | m2 | 495 | 43.83 | 21695.85
FP.01 - GRADIL DE FERRO PERFILADO, TIPO PARQUE SEM MURETA - GP-5/DEPAVE | m | 200 | 844.7 | 168940
FP.02 - GRADIL DE FERRO PERFILADO, TIPO PARQUE COM MURETA - GPM-1/DEPAVE | m | 60 | 959.86 | 57591.6
FP.06 - GRADIL/PEITORIL DE FERRO PERFILADO H=1,00 m | m | 90 | 208.53 | 18767.7
PP.38 - PORTÃO DE FERRO PERFILADO, TIPO PARQUE (GP.5/GPM1) 2,00 m, 1 FOLHA | unid | 4 | 2336.88 | 9347.52
PP.39/PP.40 - PORTÃO DE FERRO PERFILADO TIPO PARQUE (GP.5/GPM1) 3,0 m, 1 OU 2 FOLHAS | unid | 4 | 3157.57 | 12630.28
GRADIL DE FERRO GALVANIZADO ELETROFUNDIDO -BARRA 25X2 mm -MALHA 65X132 mm -MONTANTE COM DISTÂNCIA DE 1650 mm -SEM PINTURA | m2 | 90 | 197.56 | 17780.4
CONCRETO DESEMPENADO E RIPADO (PMSP-DL.1009/47), 335 kg CIM/m³ -7 cm | m2 | 3048 | 49.65 | 151333.2
LADRILHO HIDRÁULICO SULCADO, BRANCO OU PRETO | m2 | 1524 | 116.87 | 178109.88
PISO INTERTRAVADO DE CONCRETO 10X20X6 PARA TRÁFEGO LEVE ASSENTADO EM ESPINHA DE PEIXE | m2 | 980 | 69.73 | 68335.4
PISO DE CONCRETO INTERTRAVADO, ESPESSURA 8 cm | m2 | 4846 | 80.22 | 388746.12
PISO DE CONCRETO INTERTRAVADO, ESPESSURA 10 cm | m2 | 2012 | 110.5 | 222326
LAJOTA PRÉ-MOLDADA DE CONCRETO E=7 cm -JUNTA DE GRAMA | m2 | 3048 | 55.24 | 168371.52
MOSAICO PORTUGUÊS, UMA OU DUAS CORES, SOBRE BASE DE AREIA | m2 | 762 | 180.4 | 137464.8
REBAIXAMENTO DE GUIA | m | 585 | 28.28 | 16543.8
BARRA DE APOIO PARA LAVATÓRIO -EM U (BARRAS COM DIÂMETRO ENTRE 3,0 E 4,5 cm) | unid | 8 | 465.55 | 3724.4
BARRA DE APOIO PARA DEFICIENTES L=45 cm (BARRAS COM DIÂMETRO ENTRE 3,0 E 4,5 cm) | unid | 8 | 158.22 | 1265.76
BARRA DE APOIO PARA DEFICIENTES L=80 cm (BARRAS COM DIÂMETRO ENTRE 3,0 E 4,5 cm) | unid | 8 | 194.37 | 1554.96
BARRA DE APOIO PARA DEFICIENTES L=90 cm (BARRAS COM DIÂMETRO ENTRE 3,0 E 4,5 cm) COM DIÂMETRO ENTRE 3,0 E 4,5 cm) | unid | 8 | 204.34 | 1634.72
DP.04 -CORRIMÃO EM TUBO GALVANIZADO | m | 3419 | 58.48 | 199943.12
DP.05 -CORRIMÃO EM TUBO GALVANIZADO COM GUARDA CORPO | m | 3437 | 298.98 | 1027594.26
BARRA DE APOIO PARA LAVATÓRIO EM L -PPDF | unid | 8 | 479.05 | 3832.4
ELEVADOR ELÉTRICO SEM CASA DE MÁQUINAS -3 PARADAS | unid | 2 | 120609 | 241218
FORRO EM ALUMÍNIO | m2 | 1200 | 308.6 | 370320
PORTÃO METÁLICO DE 2 FOLHAS DE ABRIR | unid | 2 | 519.22 | 1038.44
ESCADA TIPO MARINHEIRO DE FERRO GALVANIZADO COM GUARDA CORPO | m | 12 | 844.02 | 10128.24
ALÇAPÃO DE FERRO PERFILADO COM CHAPA | unid | 4 | 1167.59 | 4670.36
IMPERMEABILIZAÇÃO DE LAJE DE COBERTURA COM ARGAMASSA RÍGIDA ADITIVADA COM IMPERMEABILIZANTE DE PEGA NORMAL, PARA ARGAMASSA OU CONCRETO E RESPECTIVA PROTEÇÃO MECÂNICA (TE-04) | m2 | 155.46 | 36.63 | 5694.4998
TUBO DE PVC RIGIDO SÉRIE R DN100 mm, INCLUSIVE CONEXÕES | m | 96 | 62.38 | 5988.48
LADRILHOS VINÍLICOS SEMIFLEXÍVEIS PARA PISOS, PLACAS DE 30X30cm, ESPESSURA 2 mm, COLADAS (PI-02) | m2 | 393.08 | 63.25 | 24862.31
COBERTURA TIPO SANDUÍCHE COMPOSTA POR TELHAS TRAPEZOIDAIS DE ALUMÍNIO, ESPESSURA 0,43mm, PRÉ-PINTADA, COM MIOLO DE POLIURETANO, ESPESSURA 2,5cm. (TE-02) | m2 | 700 | 62.22 | 43554
PISO ELEVADO COM ACABAMENTO VINÍLICO | m2 | 200 | 164.7 | 32940
PINTURA ACRÍLICA SOBRE CONCRETO E/OU BLOCO DE CONCRETO | m2 | 2682.36 | 18.5 | 49623.66
PORTA CORTA-FOGO P90 -4,30 X 4,50 m, COM DOBRADIÇAS E SEM FERRAGEM | unid | 2 | 8320.34 | 16640.68
ESCADA ROLANTE, LARGURA DOS DEGRAUS DE 1,0 METRO, COM DESNÍVEL DE 7,0 METROS, VELOCIDADE DE 0,5 m/s E CAPACIDADE DE 9,000 PESSOAS/HORA | unid | 12 | 525150 | 6301800
CAIXA DE AREIA PLUVIAL SEM GRELHA CA-60x60cm | pç | 8 | 282.29 | 2258.32
GRADIL COM CONCERTINA | m | 258 | 432.08 | 111476.64
REGULARIZAÇÃO E APIOLAMENTO | m2 | 85 | 31.37 | 2666.45
ESCAVAÇÃO MECÂNICA PARA OBRAS SEM EXPLOSIVO | m3 | 96042.36 | 10.92 | 1048782.5712
FORMA PLANA PARA CONCRETO COMUM | m2 | 42010.74 | 80.07 | 3363799.9518
BARRA DE AÇO CA-50 | kg | 4166324.98 | 8.52 | 35497088.8296
CONCRETO fck 10 MPa | m3 | 759.98 | 386.3 | 293580.274
CONCRETO fck 30 MPa | m3 | 5542.88 | 483.41 | 2679483.6208
CONCRETO fck 35 MPa | m3 | 26659.64 | 493.31 | 13151467.0084
REVESTIMENTO DE ARGAMASSA DE CIMENTO E AREIA | m2 | 365.59 | 34.41 | 12579.9519
COMPACTAÇÃO MANUAL COM REATERRO SOLO LOCAL | m3 | 697.6 | 24.16 | 16854.016
BLOCO DE CONCRETO 19X19X39cm (PA-03) | m2 | 1382.74 | 87.57 | 121086.5418
ARGAMASSA ACÚSTICA À BASE DE FIBRAS VEGETAIS E PRODUTOS MINERAIS, APLICADA POR MEIO DE JATEAMENTO, COM ESPESSURA APROXIMADA DE 25mm A 30mm, DENSIDADE ABSOLUTA 56 kg/m³. DENSIDADE SUPERFICIAL 1,6 kg/m³ | m2 | 628.91 | 86.79 | 54583.0989
ESTACA CONCRETO PRÉ-MOLDADO -20/25 T | m | 38 | 88.2 | 3351.6
ESTACA METÁLICA, FORNECIMENTO E CRAVAÇÃO | kg | 1012428 | 9.17 | 9283964.76
EXECUÇÃO DE PAREDE DIAFRAGMA COM ESPESSURA 1,20 METROS, INLCUINDO ESCAVAÇÃO E DEJEITO EM SOLO COM SPT > 50, COLOCAÇÃO DE ARMADURA E CONCRETAGEM | m3 | 4301.74 | 885.01 | 3807082.9174
PERFURAÇÃO DE COLUNA JET GROUTING EM SOLO, SEM INJEÇÃO | m | 3876 | 49.95 | 193606.2
EXECUÇÃO DE COLUNA JET GROUTING COM DIÂMETRO DE 1,20M | m | 3876 | 618.6 | 2397693.6
CRAVAÇÃO DE PERFIL METÁLICO DE ATÉ 2I-18 OU H-400 | kg | 240000 | 4.98 | 1195200
RETIRADA DE PERFIL METÁLICO DE ATÉ 2I-18 OU H-400 | kg | 240000 | 1.67 | 400800
PLACA DE GRFC | m2 | 7750 | 240.45 | 1863487.5
ESTRUTURA METÁLICA PARA INSTALAÇÃO DE BANDEJA DE CABOS DO SISTEMA DE ILUMINAÇÃO, MONITORAMENTO, ENERGIA PARA OS TURBOVENTILADORES E FIXAÇÃO DAS LUMINÁRIAS COM FECHAMENTO EM PLACAS METÁLICAS FECHAMENTO EM PLACAS METÁLICAS | m | 3600 | 200 | 720000
TUBO DE AÇO INOX PARA SUPORTE DE BICICLETAS D= 2,50 | kg | 4366 | 25.15 | 109804.9
ELÉTRICA / ILUMINAÇÃO (INFRA-ESTRUTURA)
BANCO AUTOMÁTICO DE CAPACITORES PARA CORREÇÃO DE FATOR DE POTÊNCIA "CT-01", 380V, TRIFÁSICO, 100KVAR, MONTADO EM ARMÁRIOS METÁLICOS APROPRIADOS, COMPLETO CONF. ESPECIFICAÇÃO TECNICA E DIAGRAMA ELÉTRICO. | pç | 7 | 43351.4 | 303459.8
BARRA CHATA DE ALUMÍNIO TIPO FITA 1/4 X 3/4 | m | 1340 | 21.34 | 28595.6
BARRA DE AÇO CA-25, DIÂMETRO 1/2 PARA SER EMBUTIDA DENTRO DA ARMADURA DA COLUNA OU PAREDE DE CONCRETO | m | 170 | 8.19 | 1392.3
BARRA DE TERRA DE EQUALIZAÇÃO DE COBRE ESTANHADA, DIMENSÃO 1 1/2”X1/4”X300 MM COMPLETA COM PARAFUSOS, PORCAS E ARRUELAS DE LATÃO | pç | 7 | 113.58 | 795.06
CABO 10MM² -ISOLAMENTO PARA 0,7KV -CLASSE 4 FLEXÍVEL | m | 2720 | 8.6 | 23392
CABO 120MM² -ISOLAMENTO PARA 0,7KV -CLASSE 4 FLEXÍVEL | m | 500 | 74.71 | 37355
CABO 16MM² -ISOLAMENTO PARA 0,7KV -CLASSE 4 FLEXÍVEL | m | 3200 | 11.61 | 37152
CABO 25MM² -ISOLAMENTO PARA 0,7KV -CLASSE 4 FLEXÍVEL | m | 860 | 16.48 | 14172.8
CABO 50MM² -ISOLAMENTO PARA 0,7KV -CLASSE 4 FLEXÍVEL, CAPA VERDE | m | 2610 | 33.25 | 86782.5
CABO 70MM² -ISOLAMENTO PARA 0,7KV -CLASSE 4 FLEXÍVEL | m | 80 | 45.94 | 3675.2
CABO DE COBRE 10 MM² -ISOLAMENTO PARA 1 KV | m | 320 | 8.29 | 2652.8
CABO DE COBRE 120 MM² -ISOLAMENTO PARA 1 KV | m | 1320 | 73.6 | 97152
CABO DE COBRE 16 MM² -ISOLAMENTO PARA 1 KV | m | 200 | 11.46 | 2292
CABO DE COBRE 240 MM² -ISOLAMENTO PARA 0,7 KV | m | 800 | 137.86 | 110288
CABO DE COBRE 240 MM² -ISOLAMENTO PARA 1 KV | m | 1500 | 138.94 | 208410
CABO DE COBRE 25 MM² -ISOLAMENTO PARA 1 KV | m | 400 | 15.58 | 6232
CABO DE COBRE 35 MM² -ISOLAMENTO PARA 0,7 KV | m | 1000 | 24.06 | 24060
CABO DE COBRE 35 MM² -ISOLAMENTO PARA 1 KV | m | 400 | 21.99 | 8796
CABO DE COBRE 50 MM² -ISOLAMENTO PARA 1 KV | m | 430 | 31.12 | 13381.6
CABO DE COBRE 95 MM² -ISOLAMENTO PARA 1 KV | m | 430 | 54.57 | 23465.1
CABO DE COBRE CLASSE DE TENSÃO 0,6/1KV PARA ILUMINAÇÃO EXTERNA, BITOLA Ø 4 MM² | m | 400 | 4.79 | 1916
CABO DE COBRE CLASSE DE TENSÃO 0,6/1kV PARA ILUMINAÇÃO EXTERNA, BITOLA Ø 6 mm² | m | 100 | 6.03 | 603
CABO DE COBRE NÚ, 16 MM² | m | 1000 | 15.12 | 15120
CABO DE COBRE NÚ, 50MM². | m | 13750 | 47.05 | 646937.5
CABO DE COBRE SINGELO, TÊMPERA MOLE, ENCORDOAMENTO CLASSE 2, CLASSE DE TENSÃO 8,7/15KVV, COM ISOLAÇÃO EM BORRACHA ETILENO-PROPILENO EPR (90°C), CAPA EXTERNA EM PVC (70°C), SEÇÃO: Ø35MM² | m | 1800 | 19.13 | 34434
CABO DE COBRE SINGELO, TÊMPERA MOLE, ENCORDOAMENTO CLASSE 5, CLASSE DE TENSÃO 0,6/1 KV, NÃO HALOGENADO, ANTICHAMA, BITOLA Ø 2,5 MM² | m | 41000 | 3.24 | 132840
CABO DE COBRE SINGELO, TÊMPERA MOLE, ENCORDOAMENTO CLASSE 5, CLASSE DE TENSÃO 450/750 V, COM ISOLAÇÃO EM PVC (70°C), CAPA EXTERNA EM PVC, TIPO BWF, BITOLA Ø 2,5 mm² | m | 450 | 3.29 | 1480.5
CABO DE COBRE SINGELO, TÊMPERA MOLE, ENCORDOAMENTO CLASSE 5, CLASSE DE TENSÃO 450/750 V, COM ISOLAÇÃO EM PVC (70°C), CAPA EXTERNA EM PVC, TIPO BWF, BITOLA Ø 6 mm² | m | 10 | 5.74 | 57.4
CABO DE COBRE SINGELO, TÊMPERA MOLE, ENCORDOAMENTO CLASSE 5, CLASSE DE TENSÃO 450/750 V, NÃO HALOGENADO, ANTICHAMA, BITOLA Ø 2,5 MM² | m | 41000 | 3.29 | 134890
CABO DE ENERGIA MULTIPOLAR, CLASSE DE TENSÃO 0,6/1KV, COM CONDUTORES DE COBRE, TÊMPERA MOLE, ISOLAÇÃO E COBERTURA EM PVC (70°C), NA SEGUINTE FORMAÇÃO: 1X3/C Ø2,5 MM² | m | 2600 | 6.62 | 17212
CABO DE ENERGIA SINGELO, CLASSE 0,6/1KV, COM CONDUTORES DE COBRE, TÊMPERA MOLE, ISOLAÇÃO E COBERTURA EM PVC (70°C), NA SEÇÃO Ø16 MM² | m | 29500 | 11.46 | 338070
CABO FLEXÍVEL ISOLAMENTO DE PVC 1kV, BAIXA EMISSÃO DE GASES TÓXICOS, SEÇÃO: 12/CØ1,5mm² EMISSÃO DE GASES TÓXICOS, SEÇÃO: 12/CØ1,5mm | m | 260 | 31.75 | 8255
CABO FLEXÍVEL ISOLAMENTO DE PVC 1kV, BAIXA EMISSÃO DE GASES TÓXICOS, SEÇÃO: 6/CØ1,5mm² | m | 1950 | 15.88 | 30966
CAIXA DE LIGAÇÃO EM CONCRETO TIPO 4 (400X550X700MM) | pç | 42 | 1368.25 | 57466.5
CAIXA DE PASSAGEM TIPO F COM TAMPA DE CONCRETO | pç | 12 | 1307.07 | 15684.84
CAIXA DE PASSAGEM TIPO I COM TAMPA DE CONCRETO | pç | 194 | 755.06 | 146481.64
CARTUCHO PARA CONEXÃO DE SOLDA EXOTÉRMICA COMPLETA COM MOLDE, ACENDEDOR E CARTUCHOS CABO/CABO | cj | 105 | 47.33 | 4969.65
CONDUITE SEMI-FLEXIVEL CORRUGADO, FABRICADO EM POLIETILENO DE ALTA DENSIDADE (PEAD), Ø4”. | m | 5600 | 54.59 | 305704
CONDULETE EM ALUMÍNIO INJETADO FUNDIDO, A PROVA DE T.P.G.V., SEM ROSCA, FIXAÇÃO DE ELETRODUTOS TIPO RÁPIDA, ATRAVÉS DE PARAFUSOS E TAMPA APARAFUSADA COM JUNTA DE VEDAÇÃO EQUIPADO COM 03 INTERRUPTOERES SIMPLES BIPOLAR-10A/250 v, BITOLA TIPO “E” -Ø 3/4” | pç | 1 | 58.12 | 58.12
CONDULETE EM ALUMÍNIO INJETADO FUNDIDO, A PROVA DE T.P.G.V., SEM ROSCA, FIXAÇÃO DE ELETRODUTOS TIPO RÁPIDA, ATRAVÉS DE PARAFUSOS E TAMPA APARAFUSADA COM JUNTA DE VEDAÇÃO EQUIPADO COM TOMADA 2P+T -10A/250 V, BITOLA: TIPO “E” -Ø3/4” | pç | 109 | 66.62 | 7261.58
CONDULETE FABRICADO EM ALUMÍNIO INJETADO FUNDIDO, À PROVA DE T.P.G.V., SEM ROSCA, FIXAÇÃO DE ELETRODUTOS, TIPO RÁPIDA, ATRAVÉS DE PARAFUSOS E TAMPA APARAFUSADA COM JUNTA DE VEDAÇÃO, BITOLA: TIPO “C” Ø3/4” | pç | 58 | 37.6 | 2180.8
CONDULETE FABRICADO EM ALUMÍNIO INJETADO FUNDIDO, À PROVA DE T.P.G.V., SEM ROSCA, FIXAÇÃO DE ELETRODUTOS, TIPO RÁPIDA, ATRAVÉS DE PARAFUSOS E TAMPA APARAFUSADA COM JUNTA DE VEDAÇÃO, BITOLA: TIPO “E” Ø3/4” | pç | 132 | 31.25 | 4125
CONDULETE FABRICADO EM ALUMÍNIO INJETADO FUNDIDO, À PROVA DE T.P.G.V., SEM ROSCA, FIXAÇÃO DE ELETRODUTOS, TIPO RÁPIDA, ATRAVÉS DE PARAFUSOS E TAMPA APARAFUSADA COM JUNTA DE VEDAÇÃO, BITOLA: TIPO “T” Ø3/4” | pç | 75 | 43.94 | 3295.5
CONDULETE FABRICADO EM ALUMÍNIO INJETADO FUNDIDO, À PROVA DE T.P.G.V., SEM ROSCA, FIXAÇÃO DE ELETRODUTOS, TIPO RÁPIDA, ATRAVÉS DE PARAFUSOS E TAMPA APARAFUSADA COM JUNTA DE VEDAÇÃO, BITOLA: TIPO “X” Ø3/4” | pç | 68 | 50.29 | 3419.72
CONDULETE FABRICADO EM ALUMÍNIO INJETADO FUNDIDO, À PROVA DE T.P.G.V., SEM ROSCA, FIXAÇÃO DE ELETRODUTOS, TIPO RÁPIDA, ATRAVÉS DE PARAFUSOS E TAMPA APARAFUSADA COM JUNTA DE VEDAÇÃO, EQUIPADO COM 02 TOMADAS 2P+T -10A/250V, BITOLA: TIPO “C” -Ø 3/4” | pç | 23 | 74.25 | 1707.75
CONDULETE FABRICADO EM ALUMÍNIO INJETADO FUNDIDO, À PROVA DE T.P.G.V., SEM ROSCA, FIXAÇÃO DE ELETRODUTOS, TIPO RÁPIDA, ATRAVÉS DE PARAFUSOS E TAMPA APARAFUSADA COM JUNTA DE VEDAÇÃO, EQUIPADO COM TOMADA 2P+T-10A/250A, BITOLA: TIPO “C” -Ø 3/4” | pç | 11 | 66.62 | 732.82
CONDULETE FABRICADO EM ALUMÍNIO INJETADO FUNDIDO, À PROVA DET.P.G.V., SEM ROSCA, FIXAÇÃO DE ELETRODUTOS, TIPO RÁPIDA, ATRAVÉS DE PARAFUSOS E TAMPA APARAFUSADA COM JUNTA DE VEDAÇÃO, EQUIPADO COM 02 TOMADAS 2P+T-10A/250V, BITOLA: TIPO “E” -Ø 3/4” | pç | 51 | 74.25 | 3786.75
CONDULETE TIPO “E” Ø3/4” EQUIPADO COM 02 INTERRUPTORES SIMPLES BIPOLAR-10A -250 V | pç | 105 | 43.94 | 4613.7
CONDUTORES DE COBRE, ISOLAÇÃO 760V, BAIXA EMISSÃO DE GASES TÓXICOS QUANDO QUEIMAR, SEÇÃO 16mm2 | m | 2750 | 12.69 | 34897.5
CONDUTORES DE COBRE, ISOLAÇÃO 760V, BAIXA EMISSÃO DE GASES TÓXICOS QUANDO QUEIMAR, SEÇÃO 25mm2 | m | 1100 | 17.79 | 19569
CONDUTORES DE COBRE, ISOLAÇÃO 760V, BAIXA EMISSÃO DE GASES TÓXICOS QUANDO QUEIMAR, SEÇÃO 35mm2 | m | 82600 | 23.95 | 1978270
CONDUTORES DE COBRE, ISOLAÇÃO 760V, BAIXA EMISSÃO DE GASES TÓXICOS QUANDO QUEIMAR, SEÇÃO EMISSÃO DE GASES TÓXICOS QUANDO QUEIMAR, SEÇÃO 50mm2 | mm | 3100 | 34.16 | 105896
CONDUTORES DE COBRE, ISOLAÇÃO 760V, BAIXA EMISSÃO DE GASES TÓXICOS QUANDO QUEIMAR, SEÇÃO 95MM2 | m | 5000 | 60.25 | 301250
CONJUNTO DE 4 CHUMBADORES AÇO ZINCADO 7/8 X 500MM COM PA SP-176/8/21 | cj | 194 | 380.7 | 73855.8
CONJUNTO DE SEGURANÇA DIAZED COMPOSTO DE BASE, PARAFUSOS DE AJUSTE, FUSÍVEL 4A RÁPIDO, ANEL DE PROTEÇÃO E TAMPA PARA TENSÕES DE 500V. | cj | 388 | 228.42 | 88626.96
CUBÍCULO DE MÉDIA TENSÃO “CM 1-2-3”, TIPO METAL CLAD, COM SECCIONADORA, MEDIÇÃO E DISJUNTOR A VÁCUO OU SF6 EXTRAÍVEL, MEDIÇÃO E RELÉS DE PROTEÇÃO COM MÓDULO DE SAÍDA, CLASSE 15 kv, CONFORME ESPECIFICAÇÃO TÉCNICA – EQUIPAMENTO ELÉTRICO E DIAGRAMA UNIFILAR ELÉTRICO | cj | 9 | 283446 | 2551014
CUBÍCULO DE MÉDIA TENSÃO “CM 4-5-6”, TIPO METALCLAD, COM SECCIONADORA, MEDIÇÃO E DISJUNTOR A VÁCUO OU SF6 EXTRAÍVEL, MEDIÇÃO E RELÉS DE PROTEÇÃO COM MÓDULO DE SAÍDA, CLASSE 15 KV, CONFORME ESPECIFICAÇÃO TÉCNICA – EQUIPAMENTO ELÉTRICO E DIAGRAMA UNIFILAR ELÉTRICO | cj | 3 | 283446 | 850338
CURVA DE 90° EM AÇO GALVANIZADO A FOGO, PARA ELETRODUTOS, ROSCA BSP, NAS SEGUINTES BITOLAS: Ø 2 | unid | 8 | 73.71 | 589.68
CURVA DE 90° EM AÇO GALVANIZADO A FOGO, PARA ELETRODUTOS, ROSCA BSP, NAS SEGUINTES BITOLAS: Ø 4 | unid | 23 | 287.12 | 6603.76
CURVA DE 90° EM AÇO GALVANIZADO A FOGO, PARA ELETRODUTOS, ROSCA BSP, NAS SEGUINTES BITOLAS: Ø1,1/4 | unid | 8 | 63 | 504
CURVA VERTICAL ARTICULADA PARA INSTALAÇÃO EM CRUZAMENTOS DE LEITOS | unid | 22 | 377.53 | 8305.66
ELETROCALHA PARA CABOS, COM TAMPA EM CHAPA DE AÇO GALVANIZADO A FOGO, TIPO PESADO, COMPRIMENTO DE 3000 MM, 400 X 100 (ILUMINAÇÃO) | m | 2180 | 200.08 | 436174.4
ELETROCALHA PARA CABOS, COM TAMPA EM CHAPA DE AÇO GALVANIZADO A FOGO, TIPO PESADO, COMPRIMENTO DE 3000 MM, 400 X 100 COM 3 DIVISÓRIAS (AUTOMAÇÃO) | m | 2100 | 200.08 | 420168
ELETROCALHA PERFURADA GALVANIZADA ELETROLITICO CHAPA Ø14 -200X100MM C/ TAMPA E INSTALAÇÃO | m | 156 | 145.88 | 22757.28
ELETRODUTO DE AÇO GALVANIZADO A FOGO, ROSCA BSP, TIPO PESADO, CONFORME NBR-5598, COM LUVA EM UMA DAS EXTREMIDADES, FORNECIDO EM BARRAS DE 3,000MM DE COMPRIMENTO, INCLUSIVE CONEXÕES E CAIXAS, Ø1,1/4 | m | 4300 | 50.29 | 216247
ELETRODUTO DE AÇO GALVANIZADO A FOGO, ROSCA BSP, TIPO PESADO, CONFORME NBR-5598, COM LUVA EM UMA DAS EXTREMIDADES, FORNECIDO EM BARRAS DE 3,000MM DE COMPRIMENTO, INCLUSIVE CONEXÕES E CAIXAS, Ø2 | m | 6350 | 69.09 | 438721.5
ELETRODUTO DE AÇO GALVANIZADO A FOGO, ROSCA BSP, TIPO PESADO, CONFORME NBR-5598, COM LUVA EM UMA DAS EXTREMIDADES, FORNECIDO EM BARRAS DE 3,000MM DE COMPRIMENTO, INCLUSIVE CONEXÕES E CAIXAS, Ø3/4 | m | 17300 | 33.22 | 574706
ELETRODUTO DE AÇO GALVANIZADO A FOGO, ROSCA BSP, TIPO PESADO, CONFORME NBR-5598, COM LUVA EM UMA DAS EXTREMIDADES, FORNECIDO EM BARRAS DE 3,000MM DE COMPRIMENTO, INCLUSIVE CONEXÕES E CAIXAS, Ø4 | m | 640 | 137.82 | 88204.8
ELETRODUTO DE AÇO GALVANIZADO A FOGO, ROSCA BSP, TIPO PESADO, CONFORME NBR-5598, COM LUVA EM UMA DAS EXTREMIDADES, FORNECIDO EM BARRAS DE 3000 MM DE COMPRIMENTO, BITOLA Ø1” | m | 6 | 39.68 | 238.08
ELETRODUTO DE AÇO GALVANIZADO A FOGO, TIPO SEMI-PESADO/ MÉDIO -2 X 3M | m | 99 | 60.14 | 5953.86
ELETRODUTO DE AÇO GALVANIZADO A FOGO, TIPO SEMI-PESADO/ MÉDIO -3/4 | m | 180 | 33.72 | 6069.6
ELETRODUTO DE AÇO GALVANIZADO A FOGO, TIPO SEMI-PESADO/ MÉDIO -4 x 3m PESADO/ MÉDIO 4 x 3m | m | 90 | 105.89 | 9530.1
ELETRODUTO FLEXÍVEL DE AÇO GALVANIZADO COM CAPA DE PVC COM CONECTORES MACHO E FÊMEA, TIPO SELATUBO, NAS SEÇÕES: Ø2” x 1500mm | pç | 12 | 103.64 | 1243.68
ELETRODUTO FLEXÍVEL DE AÇO GALVANIZADO COM CAPA DE PVC COM CONECTORES MACHO E FÊMEA, TIPO SELATUBO, NAS SEÇÕES: Ø3/4” x 1500mm | pç | 12 | 49.84 | 598.08
ELETRODUTO RÍGIDO DE PVC EM BARRAS DE 3M, COM ROSCA, CONFORME NORMA NBR-6150 CLASSE B, BITOLA: Ø4 | m | 1600 | 63.68 | 101888
ELETRODUTO SEMI FLEXÍVEL CORRUGADO COM TAMPÕES E CONEXÕES, FABRICADO EM POLIETILENO DE ALTA DENSIDADE BITOLA Ø2 | m | 600 | 33.75 | 20250
ELETRODUTO SEMI FLEXÍVEL CORRUGADO COM TAMPÕES E CONEXÕES, FABRICADO EM POLIETILENO DE ALTA DENSIDADE BITOLA Ø3 | m | 4800 | 45.94 | 220512
ELETRODUTOS DE AÇO GALVANIZADO A FOGO, ROSCA BSP, TIPO PESADO, CONFORME NBR-5624, COM LUVA EM UMA DAS EXTREMIDADES, FORNECIDO EM BARRAS DE 3,000MM DE COMPRIMENTO , SEÇÕES: Ø 4 | m | 75 | 128.17 | 9612.75
EXECUÇÃO DE BASE DE POSTE DE AÇO FLANGEADO ATÉ 12M DE ALTURA | pç | 194 | 793.13 | 153867.22
GRUPO MOTOR GERADOR DIESEL-TRIFÁSICO (GG-01), DE 1000/920KVA, 380/220V, TRIFÁSICO COM NEUTRO, COMPLETO COM PAINEL "USCA" E PAINÉIS "QTA E QTM", FORNECIDO COM AMORTECEDORES DE VIBRAÇÃO ALTA PERFORMANCE PARA LOCAIS SUJEITO A ABALO SÍSMICOS E CONJUNTO ATENUADOR DE RUÍDO PARA MÁXIMO 75DB. CONF. ESPECIFICAÇÃO TÉCNICA E DIAGRAMA ELÉTRICO. | cj | 3 | 1012500 | 3037500
GRUPO MOTOR GERADOR DIESEL-TRIFÁSICO (GG-01), DE 1000/920KVA, 460/265V, TRIFÁSICO COM NEUTRO, COMPLETO COM PAINEL USCA E PAINÉIS QTA E QTM FORNECIDO COM AMORTECEDORES DE VIBRAÇÃO ALTA PERFORMANCE PARA LOCAIS SUJEITO A ABALO SÍSMICOS E CONJUNTO ATENUADOR DE RUÍDO PARA MÁXIMO 75DB. CONF. ESPECIFICAÇÃO TÉCNICA E DIAGRAMA ELÉTRICO. | cj | 3 | 1012500 | 3037500
GRUPO MOTOR GERADOR DIESEL-TRIFÁSICO (GG-01), DE 570/625kVA, 380/220V, TRIFÁSICO COM NEUTRO, COMPLETO COM PAINEL USCA E PAINÉIS QTA e QTM FORNECIDO COM AMORTECEDORES DE VIBRAÇÃO ALTA PERFORMANCE PARA LOCAIS SUJEITO A ABALO SÍSMICOS E CONJUNTO ATENUADOR DE RUÍDO PARA MÁXIMO 85dB. CONF. ESPECIFICAÇÃO TÉCNICA E DIAGRAMA ELÉTRICO. | cj | 1 | 293625 | 293625
HASTE PARA TERRA FABRICADA EM NÚCLEO DE AÇO COBERTURA DE COBRE COMPLETAMENTE SOLDADO A MESMA DIMENSÃO Ø5/8” X 3000 MM | pç | 250 | 165.09 | 41272.5
HASTES DE TERRA NUCLEO DE AÇO COPPERWELD 3/4 X2,40M | pç | 66 | 194.83 | 12858.78
LD.61-ARANDELA BLINDADA EM ALUMÍNIO FUNDIDO PARA 1 LÂMPADA ATÉ 200 W | pç | 6 | 134.03 | 804.18
LEITO PARA CABOS, PERFILADO DE AÇO GALVANIZADO TIPO LEVE,COMPRIMENTO 3000 MM, ABA DE 100 mm, LARGURA DE 300 mm | pç | 20 | 194.36 | 3887.2
LEITO PARA CABOS, PERFILADO DE AÇO GALVANIZADO TIPO LEVE,COMPRIMENTO 3000 MM, ABA DE 100 MM, LARGURA DE 400 MM | pç | 58 | 255.96 | 14845.68
LEITO PARA CABOS, PERFILADO DE AÇO GALVANIZADO TIPO LEVE,COMPRIMENTO 3000 MM, ABA DE 100 MM, LARGURA DE 900 MM | pç | 103 | 421.73 | 43438.19
LUMINARIA DE EMERGENCIA COM UMA LÂMPADA ELETRÔNICA DE 15W-220V, À PROVA DE TEMPO, GASES, VAPORES E PÓ, COM PROTEÇÃO E GRADE DE ALUMÍNIO FUNDIDO E VIDRO TRANSPARENTE, CUSTOMIZADA ANTI VANDALISMO | cj | 180 | 209.6 | 37728
LUMINARIA DE EMERGENCIA COM UMA LÂMPADA ELETRÔNICA DE 34W-220V, À PROVA DE TEMPO, GASES, VAPORES E PÓ, COM PROTEÇÃO E GRADE DE ALUMÍNIO FUNDIDO E VIDRO TRANSPARENTE, CUSTOMIZADA ANTI VANDALISMO | cj | 170 | 209.6 | 35632
LUMINÁRIA EXTERNA TIPO PÚBLICA A LED 100W EM POSTE METÁLICO H=7,5M. | cj | 2 | 5479.65 | 10959.3
LUMINÁRIA PÚBLICA LE114, DE LED (POTÊNCIA DE 138 A 152W) -150W 152W) 150W | cj | 106 | 7423.65 | 786906.9
LUMINÁRIA PÚBLICA LE120, DE LED (POTÊNCIA DE 190 A 210W) -200W | cj | 88 | 8026.43 | 706325.84
LUMINÁRIA TIPO SOBREPOR COM REFLETOR EM CHAPA DE AÇO TRATADA E PINTURA ELETROSTÁTICA BRANCA, CORPO EM POLIÉSTER REFORÇADO COM FIBRA DE VIDRO, DIFUSOR EM ACRÍLICO DE ALTO IMPACTO, PARA DUAS LÂMPADAS FLUORESCENTES TUBULARES DE 32 W, COM REATOR ALOJADO NO CORPO. | cj | 1488 | 215.16 | 320158.08
MANTA ENVOLTÓRIA ENDOTÉRMICA PARA PROTEÇÃO DOS CABOS INSTALADOS EM ELETROCALHA DENTRO DO TÚNEL RESISTENTE ATÉ 2 HORAS DE FOGO | m | 2200 | 612.54 | 1347588
PLACA DE ATERRAMENTO COM PINO EM LIGA DE COBRE FUNDIDO E SUPERFÍCIE ESTANHADA, COM PARAFUSOS PARA INTERLIGAÇÕES DE AÇO INOX A SER EMBUTIDA NA ESTRUTURA DE CONCRETO E PINO SOLDADO A BARRA DE AÇO | pç | 20 | 383.87 | 7677.4
POÇO DE INSPEÇÃO DO ATERRAMENTO, DIMENSÃO (Ø250X250) MM COM TAMPA DE FERRO FUNDIDO, GALVANIZADO A FOGO | pç | 30 | 138.04 | 4141.2
POSTE DE AÇO RETO SIMPLES, DE SEÇÃO CIRCULAR, SP-21, COM SUPORTE PARA MONTAGEM DE 1 LUMINÁRIA, PARA FIXAÇÃO COM CHUMBADORES, JANELA DE INSPEÇÃO, DIÂMETRO NA EXTREMIDADE DE 60 MM, COM 12,0 METROS DE ALTURA. | pç | 44 | 3250.13 | 143005.72
POSTE DE AÇO RETO SIMPLES, DE SEÇÃO CIRCULAR, SP-6/8, COM SUPORTE PARA MONTAGEM DE 1 LUMINÁRIA, PARA FIXAÇÃO COM CHUMBADORES, JANELA DE INSPEÇÃO, DIÂMETRO NA EXTREMIDADE DE 60 MM, COM 10 METROS DE ALTURA. | pç | 106 | 1642.59 | 174114.54
PROJETOR DE LED: EON-L – EJ12 SUPERFÍCIE (CW 780) -57X35CM – 780 LEDS – 163W -5000°K– FACHO: “GENERAL” | cj | 1630 | 10397.88 | 16948544.4
QUADRO DE DISTRIBUIÇÃO DE FORÇA QFBD-01 E 02 460V, COMPLETA COM DISJUNTORES, BOMBA DE DRENAGEM – EQUIPAMENTO ELÉTRICO E DIAGRAMA UNIFILAR | cj | 2 | 146930.81 | 293861.62
QUADRO DE DISTRIBUIÇÃO DE FORÇA QFBD-01 380/220V, COMPLETA COM DISJUNTORES, BOMBA DE DRENAGEM – EQUIPAMENTO ELÉTRICO E DIAGRAMA UNIFILAR | cj | 2 | 146930.81 | 293861.62
QUADRO DE DISTRIBUIÇÃO DE FORÇA QFBI-01 380/220V, COMPLETA COM DISJUNTORES, BOMBA DE INCÊNDIO – EQUIPAMENTO ELÉTRICO E DIAGRAMA UNIFILAR | cj | 1 | 146930.81 | 146930.81
QUADRO DE DISTRIBUIÇÃO DE FORÇA QFBI-01 460V, COMPLETA COM DISJUNTORES, BOMBA DE INCÊNDIO – EQUIPAMENTO ELÉTRICO E DIAGRAMA UNIFILAR | cj | 1 | 146930.81 | 146930.81
QUADRO DE DISTRIBUIÇÃO DE FORÇA QGBT 380/220V, COMPLETA COM DISJUNTORES, CONFORME DOC. ESPECIFICAÇÃO TÉCNICA – EQUIPAMENTO ELÉTRICO E DIAGRAMA UNIFILAR | cj | 1 | 146930.81 | 146930.81
QUADRO DE DISTRIBUIÇÃO DE FORÇA QGBT-01 380/220V, COMPLETA COM DISJUNTORES, CONFORME DOC. ESPECIFICAÇÃO TÉCNICA – EQUIPAMENTO ELÉTRICO E DIAGRAMA UNIFILAR | cj | 3 | 146930.81 | 440792.43
QUADRO DE DISTRIBUIÇÃO DE FORÇA QGBT-01, 02 E 03 460V, COMPLETA COM DISJUNTORES, CONFORME DOC. ESPECIFICAÇÃO TÉCNICA – EQUIPAMENTO ELÉTRICO E DIAGRAMA UNIFILAR | cj | 3 | 146930.81 | 440792.43
QUADRO DE DISTRIBUIÇÃO DE FORÇA QGBT-02, 03 E 04 220/127V, COMPLETO COM DISJUNTORES, CONFORME DOC. ESPECIFICAÇÃO TÉCNICA – EQUIPAMENTO ELÉTRICO E DIAGRAMA UNIFILAR. | cj | 6 | 146930.81 | 881584.86
QUADRO DE DISTRIBUIÇÃO DE TENSÃO ESTABILIZADA QDE 220/127V, COMPLETO COM DISJUNTORES, CONFORME ESPECIFICAÇÃO TÉCNICA – EQUIPAMENTO ELÉTRICO E DIAGRAMA UNIFILAR. | cj | 3 | 7206.79 | 21620.37
QUADRO DE DISTRIBUIÇÃO DE TENSÃO ESTABILIZADA QDE 220V, COMPLETO COM DISJUNTORES, CONFORME ESPECIFICAÇÃO TÉCNICA – EQUIPAMENTO ELÉTRICO E DIAGRAMA UNIFILAR. | cj | 1 | 7206.79 | 7206.79
QUADRO DE DISTRIBUIÇÃO PARCIAL DE TENSÃO ESTABILIZADA QDE-1, 2 e 3 220V, COMPLETO COM DISJUNTORES, CONFORME DOC. ESPECIFICAÇÃO TÉCNICA – EQUIPAMENTO ELÉTRICO E DIAGRAMA UNIFILAR. UNIFILAR. | cj | 3 | 7206.79 | 21620.37
QUADRO DE DISTRIBUIÇÃO PARCIAL DE TENSÃO ESTABILIZADA DE AUTOMAÇÃO QDE-3 220V, COMPLETO COM DISJUNTORES, CONFORME DOC. ESPECIFICAÇÃO TÉCNICA – EQUIPAMENTO ELÉTRICO E DIAGRAMA UNIFILAR. | cj | 1 | 7206.79 | 7206.79
QUADRO DE DISTRIBUIÇÃO PARCIAL DE TENSÃO ESTABILIZADA DE EMERGÊNCIA QDE 220/127V, COMPLETO COM DISJUNTORES, CONFORME DOC. ESPECIFICAÇÃO TÉCNICA – EQUIPAMENTO ELÉTRICO E DIAGRAMA UNIFILAR. | cj | 3 | 7206.79 | 21620.37
QUADRO DE DISTRIBUIÇÃO PARCIAL DE TENSÃO ESTABILIZADA DE EMERGÊNCIA QDE-1, QDE-2 220V, COMPLETO COM DISJUNTORES, CONFORME DOC. ESPECIFICAÇÃO TÉCNICA – EQUIPAMENTO ELÉTRICO E DIAGRAMA UNIFILAR. | cj | 4 | 7206.79 | 28827.16
QUADRO DE DISTRIBUIÇÃO PARCIAL DE TENSÃO ESTABILIZADA PARA COMANDO QDE-3 220V, COMPLETO COM DISJUNTORES, CONFORME DOC. ESPECIFICAÇÃO TÉCNICA – EQUIPAMENTO ELÉTRICO E DIAGRAMA UNIFILAR. | cj | 1 | 7206.79 | 7206.79
QUADRO DE FORÇA SERVIÇOS AUXILIARES, QF-SA1, COMPLETO COM DISJUNTORES CONFORME DOC. ESPECIFICAÇÃO TÉCNICA – EQUIPAMENTO ELÉTRICO E DIAGRAMA UNIFILAR | cj | 3 | 5285.51 | 15856.53
QUADRO PARA MEDIDOR PADRÃO CPFL | pç | 2 | 3274.29 | 6548.58
QUADRO PARA VENTILADORES QV 380 V, COMPLETA COM DISJUNTORES, CHAVES SECCIONADORAS, FUSÍVEIS, CONTATORES, INVERSORES DE FREQUÊNCIA, FILTRO DE HARMÔNICOS, CONFORME ESPECIFICAÇÃO TÉCNICA – EQUIPAMENTO ELÉTRICO E DIAGRAMA UNIFILAR | cj | 2 | 429688.38 | 859376.76
QUADROS DE LUZ ACESSO QL-AC1 AO QL-AC10, COMPLETA COM DISJUNTORES, CONFORME DOC. ESPECIFICAÇÃO TÉCNICA – EQUIPAMENTO ELÉTRICO E DIAGRAMA UNIFILAR. | cj | 20 | 11861.72 | 237234.4
QUADROS DE LUZ ACESSO QL-SA4, QL-SA5 E QL-SA6, COMPLETA COM DISJUNTORES, CONFORME DOC. ESPECIFICAÇÃO TÉCNICA – EQUIPAMENTO ELÉTRICO E DIAGRAMA UNIFILAR. | cj | 10 | 11861.72 | 118617.2
QUADROS DE LUZ E TOMADAS QL-SA, COMPLETA COM DISJUNTORES, CONFORME DOC. ESPECIFICAÇÃO TÉCNICA – EQUIPAMENTO ELÉTRICO E DIAGRAMA UNIFILAR. | cj | 1 | 11861.72 | 11861.72
QUADROS DE LUZ GALERIA, QL-SA7, COMPLETA COM DISJUNTORES, CONFORME DOC. ESPECIFICAÇÃO TÉCNICA – EQUIPAMENTO ELÉTRICO E DIAGRAMA UNIFILAR. | cj | 2 | 11861.72 | 23723.44
QUADROS DE LUZ SEE, QL-SA3, COMPLETA COM DISJUNTORES, CONFORME DOC. ESPECIFICAÇÃO TÉCNICA – EQUIPAMENTO ELÉTRICO E DIAGRAMA UNIFILAR. | cj | 2 | 11861.72 | 23723.44
QUADROS DE LUZ TUNEL QL-SA1 E QL-SA2, COMPLETA COM DISJUNTORES, CONFORME DOC. ESPECIFICAÇÃO TÉCNICA – EQUIPAMENTO ELÉTRICO E DIAGRAMA UNIFILAR. | cj | 4 | 11861.72 | 47446.88
SUBESTAÇÃO POSTO SIMPLIFICADO COM TRANSFORMADOR EM POSTE 225 KVA, 13,8KV-220/127V MEDIÇÃO EM BAIXA TENSÃO PARA ILUMINAÇÃO DO TÚNEL | unid | 4 | 17892.95 | 71571.8
TANQUE DE OLEO DIESEL EXTERNO PARA 1,000 LITROS | pç | 2 | 5485.05 | 10970.1
TOMADA 3P+T 32A -600/690V TIPO INDUSTRIAL | pç | 31 | 148.65 | 4608.15
TRANSFORMADOR DE FORÇA TIPO SECO MÉDIA TENSÃO (TF-01), MONTADO EM CUBÍCULO, FECHADO, POTÊNCIA NOMINAL 500 kVA, TRIFÁSICO, RELAÇÃO 13800-380/220V, FORNECIDO CONFORME ESPECIFICAÇÃO TÉCNICA – EQUIPAMENTO ELÉTRICO E DIAGRAMA UNIFILAR ELÉTRICO | cj | 1 | 69049.54 | 69049.54
TRANSFORMADOR DE FORÇA TIPO SECO MÉDIA TENSÃO TF-01), MONTADO EM CUBÍCULO, FECHADO, POTÊNCIA NOMINAL 1000 KVA, TRIFÁSICO, RELAÇÃO 13800-380/220V, FORNECIDO CONFORME ESPECIFICAÇÃO TÉCNICA – EQUIPAMENTO ELÉTRICO E DIAGRAMA UNIFILAR ELÉTRICO | cj | 6 | 141723 | 850338
TRANSFORMADOR DE FORÇA TIPO SECO, BAIXA TENSÃO (TF-02), BLINDADO, POTÊNCIA NOMINAL 15 kVA, 380-(TF 02), BLINDADO, POTÊNCIA NOMINAL 15 kVA, 380 220/127V, TRIFÁSICO, FORNECIDO CONFORME DOC. ESPECIFICAÇÃO TÉCNICA -EQUIPAMENTO ELÉTRICO E DIAGRAMAS UNIFILARES | cj | 1 | 18763.65 | 18763.65
TRANSFORMADOR DE FORÇA TIPO SECO, BAIXA TENSÃO (TF-02), BLINDADO, POTÊNCIA NOMINAL 150 KVA, 440-220/127V, TRIFÁSICO, FORNECIDO CONFORME DOC. ESPECIFICAÇÃO TÉCNICA -EQUIPAMENTO ELÉTRICO E DIAGRAMAS UNIFILARES | cj | 3 | 62500 | 187500
TRANSFORMADOR DE FORÇA TIPO SECO, BAIXA TENSÃO (TF-02), BLINDADO, POTÊNCIA NOMINAL 50 KVA, 380-220/127V, TRIFÁSICO, FORNECIDO CONFORME DOC. ESPECIFICAÇÃO TÉCNICA -EQUIPAMENTO ELÉTRICO E DIAGRAMAS UNIFILARES | cj | 3 | 43983 | 131949
UNIDADE DE ENERGIA ININTERRUPTA NOBREAK 20 kVA COMPLETA COM BATERIAS SELADAS, 160 Ah, ENTRADA MONOFÁSICA 220 v, SAÍDA MONOFÁSICA 220/127 v, CONFORME DOC. ESPECIFICAÇÃO TÉCNICA – EQUIPAMENTO ELÉTRICO E DIAGRAMA UNIFILAR | cj | 4 | 93973.23 | 375892.92
UNIDADE DE ENERGIA ININTERRUPTA NOBREAK 20 KVA COMPLETA COM BATERIAS SELADAS, 160 AH, ENTRADA MONOFÁSICA 220 V, SAÍDA MONOFÁSICA 380/220V, CONFORME DOC. ESPECIFICAÇÃO TÉCNICA – EQUIPAMENTO ELÉTRICO E DIAGRAMA UNIFILAR | cj | 3 | 93973.23 | 281919.69
SISTEMA DE SUPERVISÃO E MONITORAMENTO
APOIO DE FIXAÇÃO DA CÂMERA FIXA EXTERNO EM PAREDE | cj | 5 | 1907.09 | 9535.45
APOIO DE FIXAÇÃO DA CÂMERA FIXA EXTERNO EM POSTE C/ PÁRA-RAIO | cj | 4 | 1907.09 | 7628.36
APOIO DE FIXAÇÃO DA CÂMERA FIXA INTERNO EM PAREDE | cj | 27 | 1907.09 | 51491.43
APOIO DE FIXAÇÃO DA CÂMERA FIXA INTERNO EM TÚNEL | cj | 7 | 1907.09 | 13349.63
APOIO DE FIXAÇÃO DA CÂMERA MÓVEL EXTERNO | cj | 6 | 1907.09 | 11442.54
APOIO DE FIXAÇÃO DA CÂMERA MÓVEL INTERNO | cj | 2 | 1907.09 | 3814.18
APOIO DE FIXAÇÃO DA CÂMERA MÓVEL INTERNO EM TÚNEL | cj | 4 | 1907.09 | 7628.36
APOIO PARA FIXAÇÃO DO CONJUNTO DE BALIZADORES (CONJUNTO COM 3 BALIZADORES) | cj | 5 | 34232.44 | 171162.2
BALIZADORES DE FAIXAS – SETA/ XIS | cj | 5 | 19561.39 | 97806.95
CABO AFT POLARIZADO 1P X 14AWG BLINDADO -LAÇO DE COMUNICAÇÃO | m | 3000 | 48.9 | 146700
CABO DE SINAL AFT – 1P X 12AWG BLINDADO -LAÇO DE INCÊNDIO -CLASSE A | m | 2100 | 44.01 | 92421
CABO FLEXÍVEL -ISOLAÇÃO EM PVC 90°C -CLASSE 4 OU 5 -450/750V -1C X 0,50mm² BLINDADO | m | 100 | 22.01 | 2201
CABO FLEXÍVEL -ISOLAÇÃO EM PVC-90°C -CLASSE 4 OU 5 -0,6/1kV -3Cx10,0mm² | m | 26000 | 22.01 | 572260
CABO FLEXÍVEL -ISOLAÇÃO EM PVC-90°C -CLASSE 4 OU 5 -0,6/1kV -3Cx2,5mm² | m | 3700 | 10.69 | 39553
CABO FLEXÍVEL -ISOLAÇÃO EM PVC-90°C -CLASSE 4 OU 5 -0,6/1kV -3Cx6,0mm² | m | 10600 | 18.1 | 191860
CABO ÓPTICO MONOMODO -OUTDOOR/ INDOOR 2FO PRÉ-CONECTORIZADO (SCE) | m | 3100 | 9.77 | 30287
CABO ÓPTICO MONOMODO -OUTDOOR/ INDOOR 4FO PRÉ-CONECTORIZADO (PMV / BACKBONE / DEMAIS SISTEMAS) | m | 65100 | 11 | 716100
CABO STP – CAT6A – 4P x 24AWG | m | 3000 | 17.12 | 51360
CABO VM 0,6/1KV(PT/VM) -1X 2C X2,5 MM² -ALIMENTAÇÃO 24VCC | m | 2200 | 14.67 | 32274
CAIXAS DE PASSAGEM -TIPO PI (700X700X1000MM) | unid | 105 | 441.52 | 46359.6
CENTRAL DE ATENDIMENTO AO USUÁRIO, COMPOSTA DE ESTAÇÃO DE CHAMADA DE MESA E MICROFONE PRIORITÁRIO (CENTRAL DE ATENDIMENTO AO USUÁRIO) | cj | 1 | 195613.95 | 195613.95
CENTRAL DE COMUNICAÇÃO DE BOMBEIROS | unid | 2 | 130000 | 260000
CENTRAL DE TELEFONIA -PABX IP | cj | 1 | 146710.45 | 146710.45
CERTIFICAÇÃO DE REDE LÓGICA -ATÉ 50 PONTOS | gb | 1 | 73355.23 | 73355.23
CONJUNTO ANEMÔMETRO COMPLETO E INSTALADO COM CABO DE INTERLIGAÇÃO | cj | 10 | 48903.48 | 489034.8
CONJUNTO CAIXA TÉCNICA (QUADRO + FONTE 5VCC + PLACA CONTROLADORA + RÉGUA E ACESSÓRIOS) | cj | 122 | 1711.62 | 208817.64
CONJUNTO CAIXA TÉCNICA P/ CALLBOX (QUADRO + TRANSFORMADOR + RÉGUA E ACESSÓRIOS) | cj | 33 | 24451.74 | 806907.42
CONJUNTO CAIXA TÉCNICA P/ CÂMERA FIXA (QUADRO +CONJUNTO CAIXA TÉCNICA P/ CÂMERA FIXA (QUADRO + TRANSFORMADOR + RÉGUA E ACESSÓRIOS) | cj | 76 | 7824.56 | 594666.56
CONJUNTO CAIXA TÉCNICA P/ CÂMERA MÓVEL (QUADRO + TRANSFORMADOR + RÉGUA E ACESSÓRIOS) | cj | 12 | 7824.56 | 93894.72
CONJUNTO CAIXA TÉCNICA P/ DETECÇÃO DE ALTURA (QUADRO + TRANSFORMADOR + CARTÃO CONTROLADOR + RÉGUA E ACESSÓRIO) | cj | 4 | 24390.61 | 97562.44
CONJUNTO CAIXA TÉCNICA P/ PMV (QUADRO + TRANSFORMADOR + RÉGUA E ACESSÓRIOS) | cj | 8 | 9780.7 | 78245.6
CONJUNTO CAIXA TÉCNICA PARA ANEMÔMETRO (QUADRO + FONTE DE ALIMENTAÇÃO 5 VCC + RÉGUA E ACESSÓRIOS) | cj | 10 | 9780.7 | 97807
CONJUNTO CAIXA TÉCNICA PARA CONJUNTO SENSOR CO, NOX E OPACÍMETRO (QUADRO + FONTE DE ALIMENTAÇÃO + RÉGUA E ACESSÓRIOS) | cj | 8 | 9780.7 | 78245.6
CONJUNTO CÂMERA FIXA DIGITAL + LENTE 8mm + CAIXA DE PROTEÇÃO E ACESSÓRIOS | cj | 33 | 9202.8 | 303692.4
CONJUNTO CÂMERA FIXA DIGITAL IP + DAI + LENTE 12mm + CAIXA DE PROTEÇÃO E ACESSÓRIOS | cj | 10 | 9202.8 | 92028
CONJUNTO CÂMERA FIXA DIGITAL IP + LENTE 12mm + CAIXA DE PROTEÇÃO E ACESSÓRIOS | cj | 15 | 9202.8 | 138042
CONJUNTO CÂMERA FIXA DIGITAL IP + LENTE 8mm + CAIXA DE PROTEÇÃO E ACESSÓRIOS | cj | 18 | 9202.8 | 165650.4
CONJUNTO CÂMERA MÓVEL DIGITAL IP + LENTE C/ ZOOM MOTORIZADO + CAIXA DE PROTEÇÃO C/ MOVIMENTADOR (PAN/TILT) E ACESSÓRIOS | cj | 12 | 58684.18 | 704210.16
CONJUNTO COM 02 CANCELAS AUTOMÁTICAS COM BRAÇOS ARTICULAVEIS E COMANDO ELETRÔNICO, COMPLETO E INSTALADO | cj | 4 | 72449.61 | 289798.44
CONJUNTO COMPLETO COMPOSTO DE CONTROLADORES LÓGICOS PROGRAMÁVEIS (CLPS) MONTADOS EM RACK COM BORNES, FONTES, CARTÕES DE ENTRADA E SAÍDA (E/S), PROCESSADOR (CPU) E MÓDULOS DE COMUNICAÇÃO EM REDE ETHERNET. | cj | 12 | 543372.06 | 6520464.72
CONJUNTO DE SENSORES DE DETECÇÃO DE ALTURA, COMPOSTO DE 02 TX E 02 RX, CAIXA DE PROTEÇÃO IP 67 E SUPORTE DE FIXAÇÃO, COMPLETO E INSTALADO | cj | 4 | 37508.97 | 150035.88
CONJUNTO SENSOR ÓPTICO DE CO, NOX E OPACÍMETRO COMPLETO E INSTALADO | cj | 8 | 366776.14 | 2934209.12
CONJUNTO SINALIZADORES DE ABANDONO ELETRÔNICO COMPLETO E INSTALADO | cj | 117 | 2934.21 | 343302.57
CONTROLADOR DE DETECÇÃO LINEAR DE CALOR | cj | 6 | 3100 | 18600
DISTRIBUIDOR INTERNO ÓPTICO COMPLETO DE 144 FIBRAS EM RACK DE 19 | unid | 8 | 24451.74 | 195613.92
DUTOS SUBTERRÂNEOS -PEAD DN.100mm | m | 26800 | 44.53 | 1193404
ELETROCALHA 500x100 mm | m | 5200 | 237.65 | 1235780
ESTAÇÃO DE OPERAÇÃO E CONTROLE DE CFTV COMPOSTO DE 2 MONITORES LED 24 1 CPU, 1 TECLADO E 1 MOUSE | cj | 3 | 54337.21 | 163011.63
FORNECIMENTO, INSTALAÇÃO, CONFIGURAÇÃO, TESTE E COMISSIONAMENTO DE ACIONADOR MANUAL ENDEREÇÁVEL. | unid | 25 | 942.44 | 23561
FORNECIMENTO, INSTALAÇÃO, CONFIGURAÇÃO, TESTE E COMISSIONAMENTO DE DETECTOR DE FUMAÇA ÓPTICO EM TETO ENDEREÇÁVEL. | unid | 230 | 501.67 | 115384.1
FORNECIMENTO, INSTALAÇÃO, CONFIGURAÇÃO, TESTE E COMISSIONAMENTO DE DETECTOR TÉRMICO PONTUAL EM TETO ENDEREÇÁVEL. | unid | 40 | 501.67 | 20066.8
FORNECIMENTO, INSTALAÇÃO, TESTE E COMISSIONAMENTO DE TELEFONE DE EMERGÊNCIA P/ BOMBEIRO. | cj | 8 | 4059.72 | 32477.76
FORNECIMENTO, INSTALAÇÃO, TESTE E COMISSIONAMENTO DO CONJUNTO DE TELEFONE DE EMERGÊNCIA AO USUÁRIO (CALLBOX) E CAIXA TÉCNICA. | cj | 33 | 54337.21 | 1793127.93
FORNECIMENTO, INSTALAÇÃO, TESTE, COMISSIONAMENTO DE CABO TÉRMICO TIPO DETECTOR LINEAR DE CALOR. | m | 3800 | 205.89 | 782382
FORNECIMENTO, INSTALAÇÃO, TESTE, CONFIGURAÇÃO E COMISSIONAMENTO DE AVISADOR AUDIOVISUAL DE EVACUAÇÃO DE EMERGÊNCIA + MÓDULO DE CONTROLE ENDEREÇÁVEL + FONTE SEGURA 24VCC | unid | 20 | 4596.18 | 91923.6
FORNECIMENTO, INSTALAÇÃO, TESTE CONFIGURAÇÃO EFORNECIMENTO, INSTALAÇÃO, TESTE, CONFIGURAÇÃO E COMISSIONAMENTO DE CENTRAL DE DETECÇÃO E ALARME DE INCÊNDIO (PRINCIPAL/ MESTRE), COMPOSTA DE CENTRAL DE LAÇO DE INCÊNDIO (CLASSE A) E DISPLAY COM TECLADO MODELO, COM CAPACIDADE MÍNIMA DE 4 LAÇOS INTELIGENTES ENDEREÇÁVEIS | cj | 1 | 113092.2 | 113092.2
FORNECIMENTO, INSTALAÇÃO, TESTE, CONFIGURAÇÃO E COMISSIONAMENTO DE CENTRAL DE DETECÇÃO E ALARME DE INCÊNDIOS COMPOSTA DE MÓDULO DE COMUNICAÇÃO EM LAÇO E DISPLAY COM TECLADO -SATÉLITE ENDEREÇÁVEL | cj | 2 | 113092.2 | 226184.4
FORNECIMENTO, MONTAGEM, TESTE, CONFIGURAÇÃO E COMISSIONAMENTO DE MÓDULO MONITOR ENDEREÇÁVEL. | unid | 16 | 318.98 | 5103.68
FORNECIMENTO, MONTAGEM, TESTE, CONFIGURAÇÃO E COMISSIONAMENTO DE SENSOR DE ABERTURA DE PORTA. | unid | 16 | 501.67 | 8026.72
GERENCIADOR DE PROCESSAMENTO DE IMAGENS | unid | 1 | 48903.48 | 48903.48
IMPRESSORA LASER / COLOR | unid | 1 | 4890.35 | 4890.35
IMPRESSORA MATRICIAL DE PONTOS -180 COLUNAS | unid | 1 | 7335.52 | 7335.52
INTERFACE ÓPTICA TIPO CARTÃO P/ 4-20mA/ 0-10VDC | unid | 88 | 4890.35 | 430350.8
INTERFACE ÓPTICA TIPO MÓDULO P/ 4-20mA/ 0-10VDC | unid | 88 | 4890.35 | 430350.8
INTERFACE ÓPTICA TIPO MÓDULO P/ ETHERNET TCP/IP | unid | 432 | 4890.35 | 2112631.2
INTERFACE REMOTA DO CONJUNTO DO SENSOR DE CO, NOX E OPACÍMETRO COMPLETO E INSTALADO | cj | 8 | 9780.7 | 78245.6
MÓDULOS DE DETECÇÃO AUTOMÁTICA DE INCIDENTES TIPO CARTÃO | unid | 54 | 39122.78 | 2112630.12
PAINEL DE MENSAGENS VARIÁVEIS EXTERNO COM DIMENSÕES MÍNIMAS DE 5,0M DE LARGURA E 2,0M DE ALTURA – MATRIZ COMPLETA (FULL MATRIX) EM TEXTO/ 3 LINHAS -LED -COR AMBAR COM NO MINIMO DE 120 PIXELS DE LARGURA E 32 PIXELS DE ALTURA | unid | 6 | 537938.33 | 3227629.98
PAINEL DE MENSAGENS VARIÁVEIS INTERNO COM DIMENSÕES MINIMAS DE 4,0M DE LARGURA E 0,4M DE ALTURA – MATRIZ COMPLETA (FULL MATRIX) EM TEXTO/ 2 LINHAS -COR AMBAR | unid | 2 | 244517.43 | 489034.86
PÓRTICO FIXAÇÃO DE PMV E CÂMERA -ALTURA LIVRE MÍNIMA DE 6,20M, COM PASSARELA PARA MANUTENÇÃO E ESCADA. COM PLACA METÁLICA PARA FIXAÇÃO DO PMV PARA EVITAR TREPIDAÇÃO | cj | 6 | 254298.12 | 1525788.72
POSTE DE AÇO GALVANIZADO, TIPO RETO COM BASE E APOIO, H=5,5M PARA FIXAÇÃO DOS SENSORES | cj | 8 | 932.84 | 7462.72
POSTE DE AÇO GALVANIZADO, TIPO RETO PARA CÂMERA MÓVEL H= 6,0 M | cj | 10 | 932.84 | 9328.4
RACK 19 DE 44U, COM ACESSÓRIOS DE FIXAÇÃO E VENTILADOR COM PORTA FRONTAL COM VISOR DE VIDRO/ACRILICO, PLACA DE FECHAMENTO LATERAL COM ALETAS DE VENTILAÇÃO, PLACA TRASEIRA REMOVIVEL E BANDEJAS DESLIZANTES | cj | 8 | 24451.74 | 195613.92
SERVIDOR DE ARMAZENAMENTO DE IMAGENS -STORAGE | unid | 1 | 244517.43 | 244517.43
SERVIDOR DE IMPRESSÃO | unid | 1 | 12225.87 | 12225.87
SERVIDOR EM REDE DE GERENCIAMENTO DE TRÁFEGO | unid | 1 | 73355.23 | 73355.23
SERVIDOR PRINCIPAL | unid | 1 | 73355.23 | 73355.23
SOFTWARE E LICENÇA CLIENTE | unid | 3 | 24451.74 | 73355.22
SOFTWARE E LICENÇA DE SUPERVISÃO E OPERAÇÃO PARA SER INSTALADO NA ESTAÇÃO DE TRABALHO DE TODOS OS SISTEMAS DO CCO | unid | 4 | 48903.48 | 195613.92
SOFTWARE E LICENÇA DE SUPERVISÃO E CONTROLE -SCADA | cj | 1 | 7244960.76 | 7244960.76
SOFTWARE E LICENÇA PARA INTEGRAR E COMUNICAR COM OS CALL BOXES, INSTALADO NA ESTAÇÃO 2 DE TODOS OS SISTEMAS. | cj | 1 | 73355.23 | 73355.23
SUB-BASTIDOR DE 19” PARA 15 INTERFACES ÓPTICAS COM FONTES DE ALIMENTAÇÃO, COMPLETO E INSTALADO | cj | 7 | 3500 | 24500
SUBBASTIDOR PARA MÓDULOS DE DETECÇÃO AUTOMÁTICA DE INCIDENTES PADRÃO RACK 19 | unid | 8 | 19561.39 | 156491.12
SUPORTE PARA PAINEL DE MENSAGENS VARIÁVEIS INTERNO | cj | 2 | 48903.48 | 97806.96
SWITCH GIGABIT ETHERNET 24 PORTAS FO + 3 OU 4 PORTAS RJ45 -COMUTAÇÃO L3 | unid | 22 | 146710.45 | 3227629.9
SWITCH GIGABIT ETHERNET 24 PORTAS RJ-45 + 3 OU 4 PORTAS MINI GBIC OU MÓDULO SFP -COMUTAÇÃO L3 | unid | 2 | 244517.43 | 489034.86
TECLADO JOYSTICK P/ CFTV TECLADO JOYSTICK P/ CFTV | unid | 2 | 20539.47 | 41078.94
TECLADO, MONITOR 17 MOUSE -KVM | cj | 1 | 3667.76 | 3667.76
UNIDADE CENTRAL DE CALL BOX | unid | 2 | 97806.97 | 195613.94
UNIDADE E CONTROLE DO ANEMÔMETRO TIPO PADRÃO RACK 19” | unid | 20 | 24451.74 | 489034.8
VIDEO WALL 2 X 2 DISPLAYS DE CRISTAL LÍQUIDO COM BORDA FINA DE 46 | cj | 1 | 366776.14 | 366776.14
INTERFERÊNCIAS
FERROVIA
SOLDA ALUMINOTÉRMICA PARA FORMAÇÃO DE TLC | unid | 7 | 1741.5 | 12190.5
SOLDA ALUMINOTÉRMICA PARA FORMAÇÃO DE TLS | unid | 51 | 1822.5 | 92947.5
SOLDA ELÉTRICA DE TRILHO UIC-60 PARA FORMAÇÃO DE TLS | unid | 525 | 1876.5 | 985162.5
DORMENTE MONOBLOCO DE CONCRETO PROTENDIDO PARA BITOLA 1,60 M | unid | 5835 | 444.97 | 2596399.95
EXECUÇÃO DE SUBLASTRO COM LATERITA | m3 | 7500 | 930 | 6975000
CONJUNTO CÂMERA MÓVEL DIGITAL IP + LENTE C/ ZOOM MOTORIZADO + CAIXA DE PROTEÇÃO C/ MOVIMENTADOR (PAN/TILT) E ACESSÓRIOS | cj | 11700 | 9.6 | 112320
CONJUNTO CAIXA TÉCNICA P/ CÂMERA MÓVEL (QUADRO + TRANSFORMADOR + RÉGUA E ACESSÓRIOS) | cj | 14340 | 9.19 | 131784.6
POSTE DE AÇO GALVANIZADO, TIPO RETO PARA CÂMERA MÓVEL H= 6,0 M | cj | 23340 | 14.32 | 334228.8
SUPERESTRUTURA PARA RELOCAÇÃO DE FERROVIA
FORMA PLANA PARA CONCRETO COMUM | m2 | 1000 | 80.07 | 80070
BARRA DE AÇO CA-50 | kg | 25000 | 8.52 | 213000
CONCRETO fck 30 MPa | m3 | 250 | 483.41 | 120852.5
PERFIL W 250 X 25,3 | kg | 7610 | 5.64 | 42920.4
PERFIL W 310 X 79 | kg | 10112 | 5.64 | 57031.68
PERFIL CS 650 X 395 | kg | 37288 | 5.64 | 210304.32
PERFIL VS 600 X 125 | kg | 49960 | 5.64 | 281774.4
PERFIL PS 1000 X 473 | kg | 85140 | 5.64 | 480189.6
PERFIL CVS 650 X 211 | kg | 118836 | 5.64 | 670235.04
AÇO ASTM 572 GRAU 50 | kg | 239000 | 5.49 | 1312110
CHAPA DE AÇO ASTM 572 GRAU 50 | kg | 239000 | 5.49 | 1312110
TUBO 900X650X12,5X12,5 | kg | 45750 | 11.69 | 534817.5
TUBO 1200X650X12,5X12,5 | kg | 71600 | 11.69 | 837004
VIADUTO METÁLICO -MONTAGEM E SOLDAGEM DE CHAPAS DE AÇO, PERFIL E TUBO EM AÇO ASTM A572 GRAU 50 COM SOLDA EM ELETRODO E7018 (ABAIXO DEMOSTRATICO EM FUNÇÃO DA SEÇÃO) | kg | 904296 | 3.9 | 3526754.4
INFRAESTRUTURA PARA LT 44 KV-1,000M E 2000M
CAIXA SUBTERRÂNEA CONCRETO ARMADO COM FCK=20,0M , SOBRE LASTRO DE BRITA E LASTRO DE CONCRETO MAGRO, COM POÇO DE (20X20X20)CM PREVISTO PARA ESGOTAMENTO DE ÁGUAS PLUVIAIS: TIPO II (3,0X 2,0 X 2,0)M | unid | 12 | 3349.36 | 40192.32
CAIXA SUBTERRÂNEA CONCRETO ARMADO COM FCK=20,0M , SOBRE LASTRO DE BRITA E LASTRO DE CONCRETO MAGRO, COM POÇO DE (20X20X20)CM PREVISTO PARA ESGOTAMENTO DE ÁGUAS PLUVIAIS: TIPO I (2,0X 2,0 X 2,0)M | unid | 14 | 2356.29 | 32988.06
BASE DE CONCRETO (0,2X2,0X700)M | m3 | 1080 | 455.28 | 491702.4
ENVELOPAMENTO DE CONCRETO | m3 | 3110 | 455.28 | 1415920.8
ESCAVAÇÃO E ATERRO DE VALA TÉCNICA | m3 | 13500 | 62.83 | 848205
CFTV -SISTEMA DE CIRCUITO FECHADO DE TV | unid | 43200 | 70.34 | 3038688
PASSAGEM INFERIOR -MERGULÃO -ILUMINAÇÃO
PROJETOR DE LED: EON-L – EJ12 SUPERFÍCIE (CW 780) -57X35CM – 780 LEDS – 163W -5000°K– FACHO: “GENERAL” | cj | 900 | 10397.88 | 9358092
LUMINARIA DE EMERGENCIA COM UMA LÂMPADA ELETRÔNICA DE 15W-220V, À PROVA DE TEMPO, GASES, VAPORES E PÓ, COM PROTEÇÃO E GRADE DE ALUMÍNIO FUNDIDO E VIDRO TRANSPARENTE, CUSTOMIZADA ANTI VANDALISMO | cj | 160 | 209.6 | 33536
ELETROCALHA PARA CABOS, COM TAMPA EM CHAPA DE AÇO GALVANIZADO A FOGO, TIPO PESADO, COMPRIMENTO DE 3000 mm: 400 X 100 (iluminação) | m | 1600 | 200.08 | 320128
ELETROCALHA PARA CABOS, COM TAMPA EM CHAPA DE AÇO GALVANIZADO A FOGO, TIPO PESADO, COMPRIMENTO DE 3000 mm: 400 X 100 COM 3 DIVISÓRIAS (automação) (automação) | m | 1600 | 200.08 | 320128
ELETRODUTO DE AÇO GALVANIZADO A FOGO, ROSCA BSP, TIPO PESADO, CONFORME NBR-5598, COM LUVA EM UMA DAS EXTREMIDADES, FORNECIDO EM BARRAS DE 3,000mm DE COMPRIMENTO, INCLUSIVE CONEXÕES E CAIXAS: Ø1 | m | 1700 | 39.68 | 67456
CONDUTORES DE COBRE, ISOLAÇÃO 760V, BAIXA EMISSÃO DE GASES TÓXICOS QUANDO QUEIMAR, SEÇÃO: 10MM² | m | 6500 | 9.11 | 59215
CONDUTORES DE COBRE, ISOLAÇÃO 760V, BAIXA EMISSÃO DE GASES TÓXICOS QUANDO QUEIMAR, SEÇÃO: 16MM² (verde) | m | 2000 | 12.69 | 25380
CONDUTORES DE COBRE, ISOLAÇÃO 760V, BAIXA EMISSÃO DE GASES TÓXICOS QUANDO QUEIMAR, SEÇÃO: 35MM² | m | 15000 | 23.95 | 359250
MANTA ENVOLTÓRIA ENDOTÉRMICA PARA PROTEÇÃO DOS CABOS INSTALADOS EM ELETROCALHA DENTRO DO TÚNEL RESISTENTE ATÉ 2 HORAS DE FOGO | m | 1600 | 612.54 | 980064
SUBESTAÇÃO POSTO SIMPLIFICADO COM TRANSFORMADOR EM POSTE-225KVA, 13,8KV-220/127V, MEDIÇÃO EM BAIXA TENSÃO PARA ILUMINAÇÃO DO TÚNEL | cj | 2 | 17892.95 | 35785.9
CABOS E MATERIAIS -LINHA DE TRANSMISSÃO
CABO DE COBRE 40/69KV BITOLA 150MM² | m | 32000 | 70.71 | 2262720
TERMINAL PARA CABO 150MM², CLASSE 72KV | pç | 32 | 12.11 | 387.52
EMENDA PARA CABO 150MM², CLASSE 69KV | pç | 48 | 70 | 3360
CONECTOR PARA CABO 150MM², CLASSE 69KV | pç | 48 | 21.99 | 1055.52
PARA-RAIOS 69KV | pç | 30 | 300 | 9000
SECCIONADORA 600A -69KV | pç | 30 | 1200 | 36000
CABO DE COBRE NU Ø 95MM² | m | 200 | 45.7 | 9140
HASTE DE TERRA 5/8 X2,4M | pç | 12 | 79.19 | 950.28
COLUNA DE CONCRETO POSTE DUPLO T | pç | 6 | 753.6 | 4521.6
VIGA DE CONCRETO PARA ANCORAGEMN DE LT | pç | 4 | 895.2 | 3580.8
TRAVESSA DE CONCRETO PARA MONTAGEM DE SECCIONADORA E PÁRA-RAIOS | pç | 8 | 468.25 | 3746
ANEL DE CONCRETO | pç | 18 | 239.55 | 4311.9
CADEIA DE ISOLADORES | pç | 15 | 95.94 | 1439.1
TÚNEL IMERSO
SERVIÇOS PRELIMINARES
LONA DE POLIETILENO 200 micras | m2 | 35024 | 5.44 | 190530.56
PAVIMENTAÇÃO
PAVIMENTO DE CONCRETO SOBRE OBRA DE ARTE ESPECIAL -MECÂNICO | m3 | 2259.9 | 749.33 | 1693410.867
OBRAS DE ARTE CORRENTE E DRENAGEM
FORMA PLANA PARA CONCRETO COMUM | m2 | 2208 | 80.07 | 176794.56
BARRA DE AÇO CA-50 | kg | 28882.56 | 8.52 | 246079.4112
CONCRETO fck 20 MPa | m3 | 288.83 | 455.28 | 131498.5224
TUBO DE AÇO CARBONO EXTREMIDADE CHANFRADA, PRETO, SEM COSTURA, PROTEGIDO COM FITA ANTI-CORROSIVA, ASTM A-106 GRB, SCH-40 -Ø100 mm | m | 480 | 343.28 | 164774.4
CURVA 90º DE AÇO CARBONO ASTM A-106 GRB, SCH-40 -Ø100 mm | unid | 15 | 133.96 | 2009.4
BOMBA CENTRÍFUGA Hman = 25mca Q=2400 l/min | unid | 2 | 6466.5 | 12933
BOMBA CENTRÍFUGA Hman = 40mca Q=840 l/min | unid | 2 | 3510 | 7020
GRELHA METAL VEÍCULOS ATÉ 10 ton 13 x 50 cm | unid | 552 | 83.05 | 45843.6
GRELHA METAL 13 x 50 cm | unid | 552 | 83.05 | 45843.6
CALHA DRENAGEM 13 x 50 cm | unid | 2208 | 83.05 | 183374.4
SISTEMA DE SUPERVISÃO E MONITORAMENTO
APOIO DE FIXAÇÃO DA CÂMERA FIXA INTERNO EM TÚNEL | cj | 32 | 1907.09 | 61026.88
APOIO DE FIXAÇÃO DA CÂMERA MÓVEL INTERNO EM TÚNEL | cj | 10 | 1907.09 | 19070.9
APOIO PARA FIXAÇÃO DO CONJUNTO DE BALIZADORES (CONJUNTO COM 3 BALIZADORES) | cj | 1 | 34232.44 | 34232.44
BALIZADORES DE FAIXAS – SETA/ XIS | cj | 1 | 19561.39 | 19561.39
CABO AFT POLARIZADO 1P X 14AWG BLINDADO -LAÇO DE COMUNICAÇÃO DE COMUNICAÇÃO | mm | 3700 | 48.9 | 180930
CABO DE SINAL AFT – 1P X 12AWG BLINDADO -LAÇO DE INCÊNDIO -CLASSE A | m | 2200 | 44.01 | 96822
CABO FLEXÍVEL -ISOLAÇÃO EM PVC-90°C -CLASSE 4 OU 5 -0,6/1kV -3Cx10,0mm² | m | 37000 | 22.01 | 814370
CABO FLEXÍVEL -ISOLAÇÃO EM PVC-90°C -CLASSE 4 OU 5 -0,6/1kV -3Cx2,5mm² | m | 1600 | 10.69 | 17104
CABO FLEXÍVEL -ISOLAÇÃO EM PVC-90°C -CLASSE 4 OU 5 -0,6/1kV -3Cx6,0mm² | m | 13600 | 18.1 | 246160
CABO ÓPTICO MONOMODO -OUTDOOR/ INDOOR 2FO PRÉ-CONECTORIZADO (SCE) | m | 19000 | 9.77 | 185630
CABO ÓPTICO MONOMODO -OUTDOOR/ INDOOR 4FO PRÉ-CONECTORIZADO (PMV / BACKBONE / DEMAIS SISTEMAS) | m | 63100 | 11 | 694100
CABO VM 0,6/1KV(PT/VM) -1X 2C X2,5 MM² -ALIMENTAÇÃO 24VCC | m | 700 | 14.67 | 10269
CONJUNTO ANEMÔMETRO COMPLETO E INSTALADO COM CABO DE INTERLIGAÇÃO | cj | 10 | 48903.48 | 489034.8
CONJUNTO CAIXA TÉCNICA (QUADRO + FONTE 5VCC + PLACA CONTROLADORA + RÉGUA E ACESSÓRIOS) | cj | 181 | 1711.62 | 309803.22
CONJUNTO CAIXA TÉCNICA P/ CALLBOX (QUADRO + TRANSFORMADOR + RÉGUA E ACESSÓRIOS) | cj | 54 | 24451.74 | 1320393.96
CONJUNTO CAIXA TÉCNICA P/ CÂMERA FIXA (QUADRO + TRANSFORMADOR + RÉGUA E ACESSÓRIOS) | cj | 32 | 7824.56 | 250385.92
CONJUNTO CAIXA TÉCNICA P/ CÂMERA MÓVEL (QUADRO + TRANSFORMADOR + RÉGUA E ACESSÓRIOS) | cj | 10 | 7824.56 | 78245.6
CONJUNTO CAIXA TÉCNICA P/ PMV (QUADRO + TRANSFORMADOR + RÉGUA E ACESSÓRIOS) | cj | 8 | 9780.7 | 78245.6
CONJUNTO CAIXA TÉCNICA PARA ANEMÔMETRO (QUADRO + FONTE DE ALIMENTAÇÃO 5 VCC + RÉGUA E ACESSÓRIOS) | cj | 10 | 9780.7 | 97807
CONJUNTO CAIXA TÉCNICA PARA CONJUNTO SENSOR CO, NOX E OPACÍMETRO (QUADRO + FONTE DE ALIMENTAÇÃO + RÉGUA E ACESSÓRIOS) | cj | 4 | 9780.7 | 39122.8
CONJUNTO CÂMERA FIXA DIGITAL IP + LENTE 12mm + CAIXA DE PROTEÇÃO E ACESSÓRIOS | cj | 20 | 9202.8 | 184056
CONJUNTO CÂMERA FIXA DIGITAL IP + LENTE 8mm + CAIXA DE PROTEÇÃO E ACESSÓRIOS | cj | 12 | 9202.8 | 110433.6
CONJUNTO CÂMERA MÓVEL DIGITAL IP + LENTE C/ ZOOM MOTORIZADO + CAIXA DE PROTEÇÃO C/ MOVIMENTADOR (PAN/TILT) E ACESSÓRIOS | cj | 10 | 58684.18 | 586841.8
CONJUNTO SENSOR ÓPTICO DE CO, NOX E OPACÍMETRO COMPLETO E INSTALADO | cj | 4 | 366776.14 | 1467104.56
CONJUNTO SINALIZADORES DE ABANDONO ELETRÔNICO COMPLETO E INSTALADO | cj | 180 | 2934.21 | 528157.8
ELETROCALHA 500x100 mm | m | 4500 | 237.65 | 1069425
FORNECIMENTO, INSTALAÇÃO, CONFIGURAÇÃO, TESTE E COMISSIONAMENTO DE ACIONADOR MANUAL ENDEREÇÁVEL. | unid | 15 | 942.44 | 14136.6
FORNECIMENTO, INSTALAÇÃO, CONFIGURAÇÃO, TESTE E COMISSIONAMENTO DE DETECTOR DE FUMAÇA ÓPTICO EM TETO ENDEREÇÁVEL. | unid | 150 | 501.67 | 75250.5
FORNECIMENTO, INSTALAÇÃO, TESTE E COMISSIONAMENTO DE TELEFONE DE EMERGÊNCIA P/ BOMBEIRO. | cj | 30 | 4059.72 | 121791.6
FORNECIMENTO, INSTALAÇÃO, TESTE E COMISSIONAMENTO DO CONJUNTO DE TELEFONE DE EMERGÊNCIA AO USUÁRIO (CALLBOX) E CAIXA TÉCNICA | cj | 54 | 54337.21 | 2934209.34
FORNECIMENTO, INSTALAÇÃO, TESTE, COMISSIONAMENTO DE CABO TÉRMICO TIPO DETECTOR LINEAR DE CALOR. | m | 4100 | 205.89 | 844149
FORNECIMENTO, INSTALAÇÃO, TESTE, CONFIGURAÇÃO E COMISSIONAMENTO DE AVISADOR AUDIOVISUAL DE EVACUAÇÃO DE EMERGÊNCIA + MÓDULO DE CONTROLE ENDEREÇÁVEL + FONTE SEGURA 24VCC. | unid | 15 | 4596.18 | 68942.7
FORNECIMENTO, MONTAGEM, TESTE, CONFIGURAÇÃO E COMISSIONAMENTO DE MÓDULO MONITOR ENDEREÇÁVEL. (ACESSO DE PEDESTRE E CICLISTAS) | unid | 8 | 318.98 | 2551.84
FORNECIMENTO, MONTAGEM, TESTE, CONFIGURAÇÃO E COMISSIONAMENTO DE SENSOR DE ABERTURA DE PORTA. (ACESSO DE PEDESTRE E CICLISTAS) | unid | 8 | 501.67 | 4013.36
INTERFACE REMOTA DO CONJUNTO DO SENSOR DE CO, INTERFACE REMOTA DO CONJUNTO DO SENSOR DE CO, NOX E OPACÍMETRO COMPLETO E INSTALADO | cj | 4 | 9780.7 | 39122.8
PAINEL DE MENSAGENS VARIÁVEIS INFORMATIVO (PMI) INTERNO COM DIMENSÕES MÍNIMAS DE 1,5M DE LARGURA E 0,3M DE ALTURA – MATRIZ COMPLETA (FULL MATRIX) EM TEXTO/ 1 LINHA – LED -COR ÂMBAR | unid | 6 | 244517.43 | 1467104.58
PAINEL DE MENSAGENS VARIÁVEIS INTERNO COM DIMENSÕES MÍNIMAS DE 4,0M DE LARGURA E 0,4M DE ALTURA – MATRIZ COMPLETA (FULL MATRIX) EM TEXTO/ 2 LINHAS -LED – COR ÂMBAR | unid | 2 | 244517.43 | 489034.86
SUPORTE PARA PAINEL DE MENSAGENS VARIÁVEIS INTERNO | cj | 8 | 48903.48 | 391227.84
PRODUÇÃO DAS ESTRUTURAS PRÉ FABRICADAS
REFRIGERAÇÃO DA CONCRETAGEM -STAND BY | mês | 6 | 1888.92 | 11333.52
SERVIÇO DE TOPOGRAFIA DE ALINHAMENTO DA CHAPA METÁLICA SOLDADA NA ESTRUTURA DO TÚNEL | unid | 14 | 14495.15 | 202932.1
LUVA COM SISTEMA DE PRENSAGEM E ROSCAS PARA AÇO CA-50 | unid | 48 | 73.54 | 3529.92
EQUIPE DE MERGULHO -MONTAGEM DA FÔRMA EXTERNA | h | 57.6 | 675 | 38880
APARELHO DE ANCORAGEM PARA CABOS PROTENSÃO PASSIVO 16 FIOS -15,2 mm | unid | 108 | 368.85 | 39835.8
PLUGUE DE AÇO CARBONO 1 | unid | 144 | 12.16 | 1751.04
FÔRMA METÁLICA -NICHO DE MACAQUEAMENTO | m2 | 156 | 60.61 | 9455.16
CHAPA RETA COM LARGURA DE 490 mm, EM AÇO ASTM A36 | kg | 646.8 | 17.13 | 11079.684
FORNECIMENTO DE ACESSÓRIOS DE INSTALAÇÃO E MANGUEIRA FLEXIVEL PEAD-PN16, DIÂMETRO 25 mm PRESSÃO DE TRABALHO DE 200kg/cm² | m | 900 | 4.16 | 3744
FORNECIMENTO, INSTALAÇÃO E LEITURA DE TERMÔMETRO ELÉTRICO DE RESISTÊNCIA COM FAIXA DE OPERAÇÃO DE -20°C A +90°C DE ACORDO COM A NORMA DIN EN6O 751 -CLASSE B (IED 751), COM DIÂMETRO DE 8,5mm X 80mm EM AÇO INOX 304 | unid | 900 | 1045.12 | 940608
FORNECIMENTO E APLICAÇÃO DE INJEÇÃO NA JUNTA WATERSTOP A BASE RESINA-ÉPOXI OU MASSA PLASTICA COM RESISTÊNCIA A COMPRESSÃO > 85 N/mm² | kg | 945 | 109.04 | 103042.8
JUNTA DE VEDAÇÃO DO SHEAR KEY EXTERNO (WATERSTOP) CONTATO SOLO-CONCRETO | m | 1479 | 709.74 | 1049705.46
CURVA DE AÇO CARBONO 1 | unid | 1584 | 12.19 | 19308.96
JUNTA DE DILATAÇÃO COM SEÇÃO QUADRADA (A50MM C65MM) | m | 2890 | 940.69 | 2718594.1
REFRIGERAÇÃO DA CONCRETAGEM -EM OPERAÇÃO | h | 3024 | 38.68 | 116968.32
FORNECIMENTO E APLICAÇÃO DE JUNTA DE VEDAÇÃO TIPO WATERSTOP COM ESPUMA DE INJEÇÃO COM 500 MM DE LARGURA TOTAL E 300 MM DE LARGURA DE BORRACHA | m | 3032.8 | 515.77 | 1564227.256
JUNTA DE DILATAÇÃO EM MATERIAL TERMOPLÁSTICO -CONTATO PILAR-LAJE PARA ABERTURA DE 15 mm | m | 3048 | 432 | 1316736
CHAPA DE AÇO ASTM A-36, COM DIÂMETRO DE 1,20 m E ESPESSURA DE 1,3/4 | kg | 4705.44 | 10.94 | 51477.5136
FORNECIMENTO E INSTALAÇÃO DE TUBO DE ACESSO NA LAJE SUPERIOR COM DIAMETRO INTERNO DE 1,0 m E COMPRIMENTO DE 1,20 m EM AÇO ASTM-A36 | kg | 5280.6 | 8.63 | 45571.578
TUBO DE INJEÇÃO E ACESSÓRIOS, COM DIÂMETRO DE 9,0 MM E COMPRIMENTO DE 1,3 METROS | unid | 6120 | 23.4 | 143208
FÔRMA METÁLICA -SHEAR KEY | m2 | 6306.3 | 60.61 | 382224.843
APLICAÇÃO DE PRODUTO A BASE DE ÓLEOS MINERAIS NAS JUNTAS SHEAR KEY | m2 | 6549 | 8.61 | 56386.89
CHAPAS DE AÇO ASTM-A36, COM DIMENSÕES DE 0,50 X 0,50 m, COM ESPESSURA DE 1. 3/4, COM FUROS PASSANTES | kg | 10401.3 | 11.68 | 121487.184
TUBO DE AÇO CARBONO 1 | m | 18230.4 | 17.25 | 314474.4
FORMA EXTERNA -METÁLICA COM SUPERFICIE DE MADEIRA COM REAPROVEITAMENTO | m2 | 19227 | 92.18 | 1772344.86
ANDAIME TUBULAR | m3 | 24229.62 | 18.12 | 439040.7144
PERFIL METÁLICO W 530X109 EM AÇO ASTM A36 | kg | 70501.2 | 17.59 | 1240116.108
FÔRMA INTERNA -METÁLICA COM SUPERFICIE DE MADEIRA COM REAPROVEITAMENTO | m2 | 70661.4 | 92.18 | 6513567.852
BOMBEAMENTO PARA CONCRETO DE QUALQUER RESISTÊNCIA | m3 | 123665.03 | 42.12 | 5208771.0636
CONCRETO fck 40 MPa; RELAÇÃO ÁGUA-CIMENTO MÁXIMA 0,40; MÓDULO DE ELASTICIDADE TANGENTE INICIAL DE 35GPA AOS 28 DIAS; PRODUZIDO COM CIMENTO PORTLAND DE ALTO FORNO RESISTENTE A SULFATOS CPIII RS CONTENDO PERCENTAGEM >65% DE ESCÓRIA DE ALTO FORNO; CONTENDO TEOR DE 8% DE SÍLICA ATIVA OU 14% DE METACAULIM EM RELAÇÃO À MASSA DE CIMENTO; CONTENDO ADITIVO SUPERPLASTIFICANTE (1%) E ADITIVO POLIFUNCIONAL (0,8%); CONTENDO 1% DEADITIVO CRISTALIZANTE; LANÇAMENTO À TEMPERATURA DE 12°C | m3 | 114080.99 | 695.59 | 79353595.8341
INJEÇÃO DE NATA DE CIMENTO | kg | 118481.94 | 2.64 | 312792.3216
AÇO PARA CONCRETO PROTENDIDO | kg | 3892746.87 | 19.14 | 74507175.0918
BARRA DE AÇO CA-60 | kg | 3957279.36 | 9.2 | 36406970.112
BARRA DE AÇO CA-50 | kg | 12467736.53 | 8.52 | 106225115.2356
DRAGAGEM
DRAGAGEM FUNDO MARINHO
DRAGAGEM / REMOÇÃO DE MATERIAL MOLE MARINHO (PROFUNDIDADES DE 15,0 A 32,0 m), INCLUSIVE TRANSPORTE E DEPOSIÇÃO EM LOCAL APROPRIADO | m3 | 691565.83 | 53.46 | 36971109.2718
DRAGAGEM ATERRO DO TÚNEL
DRAGAGEM DE AREIA LAVADA, INCLUSIVE TRANSPORTE ATÉ O LOCAL DE APLICAÇÃO | m3 | 120960 | 55.89 | 6760454.4
LANÇAMENTO DE AREIA (ATERRO DO TÚNEL) | m3 | 120960 | 26.89 | 3252614.4
FORNECIMENTO E TRANSPORTE DE RACHÃO | m3 | 164016 | 109 | 17877744
LANÇAMENTO DE RACHÃO | m3 | 164016 | 20.16 | 3306562.56
IMERSÃO DOS MÓDULOS
IMERSÃO DOS MÓDULOS PROJETO DAS INSTALAÇÕES E OPERAÇÕES
FORNECIMENTO DE PROJETOS E MEMÓRIAS DE CÁLCULOS REFERENTE A TODOS OS EQUIPAMENTOS E ATIVIDADES TEMPORÁRIAS REFERENTES A FLUTUAÇÃO, TRANSPORTE, SUBMERSÃO E ASSENTAMENTO DOS ELEMENTOS DE TÚNEL | gb | 1 | 2753790 | 2753790
IMERSÃO DOS MÓDULOS FLUTUAÇÃO DO ELEMENTO DO TÚNEL
OPERAÇÃO DO FLUTUAMENTO DE ELEMENTO DE TÚNEL (TANQUES DE LASTRO, ANTEPAROS PRIMÁRIOS E SECUNDÁRIOS, EQUIPAMENTOS, JUNTAS GINA E PROTEÇÃO -INCLUSIVE TODOS OS EQUIPAMENTOS, MÃO DE OBRA E MATERIAIS NECESSÁRIOS PARA ESSA OPERAÇÃO) | unid | 6 | 640862.5 | 3845175
IMERSÃO DOS MÓDULOS TRANSPORTE DOS ELEMENTOS
OPERAÇÃO DE TRANSPORTE DO ELEMENTO DE TÚNEL (EQUIPAMENTOS, OLHAIS, CABOS, CABEÇOS, POITAS, ROLDANAS, DEMAIS ELEMENTOS -INCLUSIVE TODOS OS EQUIPAMENTOS, MÃO DE OBRA E MATERIAIS NECESSÁRIOS PARA ESSA OPERAÇÃO) | unid | 6 | 1449040 | 8694240
IMERSÃO DOS MÓDULOS SUBMERSÃO DO ELEMENTO
OPERAÇÃO DE SUBMERSÃO DO ELEMENTO DE TÚNEL (EQUIPAMENTOS, PONTOS DE SUSPENSÃO, PINO E GUIA, TORRES DE ACESSO, SUPORTE PRIMÁRIO, TORRE DE MEDIÇÃO/MONITORAMENTO, BOMBEAMENTO DOS TANQUES DE LASTRO, ESGOTAMENTO DA JUNTA DE IMERSÃO E EXECUÇÃO DA JUNTA DE TRAVAMENTO -INCLUSIVE TODOS OS EQUIPAMENTOS, MÃO DE OBRA E MATERIAIS NECESSÁRIOS PARA ESSA OPERAÇÃO) | unid | 6 | 2502050 | 15012300
IMERSÃO DOS MÓDULOS ASSENTAMENTO E FINALIZAÇÃO
OPERAÇÃO DE ASSENTAMENTO E FINALIZAÇÃO DO ELEMENTO DE TÚNEL (APOIOS SECUNDÁRIOS, INJEÇÃO/BOMBEAMENTO DA FUNDAÇÃO DE AREIA, JUNTA DE TRAVAMENTO, JUNTA OMEGA E FINALIZAÇÃO DA JUNTA DE IMERSÃO, DEMONTAGEM E DESMOBILIZAÇÃO DOS ANTEPAROS PRIMÁRIOS E SECUNDÁRIOS -INCLUSIVE TODOS OS EQUIPAMENTOS, Ã ÁMÃO DE OBRA E MATERIAIS NECESSÁRIOS PARA ESSA OPERAÇÃO) | unid | 6 | 2091437.5 | 12548625
IMERSÃO DOS MÓDULOS MONITORAMENTO
INSTALAÇÃO E MONITORAMENTO DO PROCESSO FLUTUAÇÃO, TRANSPORTE, IMERSÃO E ASSENTAMENTO (SENSORES NOS MÓDULOS, SENSORES NOS EQUIPAMENTOS, CENTRAL DE IMERSÃO, SOFTWARES, EQUIPAMENTOS DE INFORMÁTICA -INCLUSIVE TODOS OS EQUIPAMENTOS, MÃO DE OBRA E MATERIAIS NECESSÁRIOS PARA ESSA OPERAÇÃO) | unid | 6 | 532645 | 3195870
SINALIZAÇÃO E ELEMENTOS DE SEGURANÇA
BARREIRA DE SEGURANÇA COM PASSEIO CONFORME PP-DE-C01/293 | m | 3048 | 904.11 | 2755727.28
EQUIPE DE MERGULHO
MERGULHADORES DE INSPEÇÃO -EQUIPE COMPOSTA POR 4 MERGULHADORES, 2 SUBMERSOS E 2 EM TERRA | h | 2496 | 675 | 1684800
EQUIPAMENTOS
GUINDASTE DE TORRE TRELIÇADA P/ 200 TON | mês | 32 | 176000 | 5632000
BALSA DO TIPO CARGA CONVÉS COM DIMENSÕES DE 40MX60M, CALADO DE 1,6 M E CAPACIDADE DE CARGA PARA 800 TONS. | mês | 32 | 160000 | 5120000
REBOCADOR DE 360 HP | mês | 40 | 80000 | 3200000
GRUA 12M COM LANÇA DE 45 METROS -COND. D | h | 25920 | 118.78 | 3078777.6
GUINDASTE HIDRÁULICO COM LANCA TELESCÓPICA SOBRE PNEU 27,2 ton -COND.D | h | 25920 | 293.24 | 7600780.8
SISTEMA DE COMBATE A INCÊNDIO
TUBO DE AÇO CARBONO EXTREMIDADE CHANFRADA, PRETO, SEM COSTURA, ASTM -120, SCH-40 -Ø100 mm | m | 2208 | 319.72 | 705941.76
TUBO DE AÇO CARBONO EXTREMIDADE CHANFRADA, PRETO, SEM COSTURA,ASTM -120, SCH-40 -Ø75 mm | m | 76.8 | 243.26 | 18682.368
LUVA DE REDUÇÃO DE AÇO CARBONO Ø100X75MM | unid | 29 | 557.15 | 16157.35
LUVA DE REDUÇÃO DE AÇO CARBONO Ø75X65MM | unid | 29 | 399.33 | 11580.57
VÁLVULA DE RETENÇÃO EM BRONZE OU LATÃO, CLASSE 200LBS, MONTAGEM NA HORIZONTAL -Ø65MM | unid | 29 | 691.74 | 20060.46
VÁLVULA DE GLOBO ANGULAR 45º EM BRONZE, CLASSE 200 LBS, VEDAÇÃO EM BORRACHA ETILENO-PROPILENO, VOLANTE METÁLICO E HASTE ASCENDENTE -Ø2½ | unid | 39 | 454.57 | 17728.23
TÊ DE AÇO CARBONO FORJADO ASTM A-234 PARA 200LBS -Ø100MM | unid | 39 | 235.98 | 9203.22
CURVA 90º DE AÇO CARBONO FORJADO, ASTM A -234 PARA 200LBS -Ø75MM | unid | 64 | 67.59 | 4325.76
TAMPÃO DE FERRO FUNDIDO COM INSCRIÇÃO INCÊNDIO 40X60CM | unid | 3 | 461.16 | 1383.48
TAMPÃO DE LATÃO STORZ -Ø 2 1/2 | unid | 39 | 133.41 | 5202.99
SUPORTE DE FIXAÇÃO PARA TUBO DE AÇO CARBONO -Ø100MM | unid | 663 | 200.57 | 132977.91
SUPORTE DE FIXAÇÃO PARA TUBO DE AÇO CARBONO -Ø75MM | unid | 77 | 198.9 | 15315.3
ADAPTADOR DE LATÃO STORZ -Ø2 1/2 | unid | 39 | 156.6 | 6107.4
MANGUEIRA DE FIBRA SINTÉTICA COM REVESTIMENTO INTERNO DE BORRACHA, COM união STORZ NAS DUAS EXTREMINDADES -Ø2 1/2 COM COMPRIMENTO DE 30 METROS | unid | 39 | 1223.29 | 47708.31
ESGUICHO TIPO JATO SÓLIDO X NEBLINA -Ø2 1/2 | unid | 39 | 204.23 | 7964.97
TAMPA METÁLICA COM DIMENSÕES 1,0X1,0M COM VISOR DE VIDRO E SUPORTE METÁLICO PARA FIXAÇÃO NO ABRIGO DE CONCRETO | unid | 39 | 781.07 | 30461.73
SUPORTE PARA MANGUEIRAS DO TIPO CESTA EM MEIA LUA (2X15M) | unid | 39 | 98.82 | 3853.98
EXTINTOR PORTÁTIL DE PÓ QUÍMICO -BC-20B | unid | 39 | 204.27 | 7966.53
EXTINTOR DE INCÊNDIO COM CARGA DE ÁGUA PRESSURIZADA – 10L PRESSURIZADA 10L | unid | 39 | 133.62 | 5211.18
MANÔMETRO INDUSTRIAL EM INOX, SAÍDA INFERIOR, MOSTRADOR Ø 100MM, ROSCA 1/2 NPT, ESCALA 0 A 20 KGF/Cm2, EXATIDÃO DE 1,5%, COM PREENCHIMENTO DE GLICERINA. | unid | 39 | 428.22 | 16700.58
VÁLVULA GAVETA EM AÇO CARBONO FLANGEADA, PARA 200LBS, Ø4” | unid | 4 | 2782.08 | 11128.32
PINTURA TUBULAÇÃO AÇO GALVANIZADO Ø 75 mm -VERMELHO SEGURANÇA | m | 76.8 | 10.41 | 799.488
PINTURA TUBULAÇÃO AÇO GALVANIZADO Ø 100 mm -VERMELHO SEGURANÇA | m | 2208 | 30.2 | 66681.6
PORTA CORTA-FOGO P90 -1,05 X 2,10 m, COM DOBRADIÇAS E MOLAS SEM FERRAGEM | unid | 20 | 948.13 | 18962.6
PORTA CORTA-FOGO P90 -4,30 X 4,50M, COM DOBRADIÇAS E SEM FERRAGEM | unid | 2 | 8320.34 | 16640.68
REVESTIMENTO CERÂMICO ANTI-PICHAÇÃO, JUNTAS AMARRAÇÃO OU PRUMO -ASSENTADOS COM ARGAMASSA COLANTE | m2 | 18144 | 67.18 | 1218913.92
PLACA DE GRFC | m2 | 35184 | 240.45 | 8459992.8
CIMENTADO COMUM, DESEMPENADO E ALISADO -ESPESSURA 20 mm | m2 | 250 | 47.1 | 11775
PISO CIMENTÍCIO VIBRO-PRENSADO À 240TON -ALTA RESISTÊNCIA -ANTIDERRAPANTE (LAVAGGIO) -SELADO | m2 | 5100 | 186.6 | 951660
APLICAÇÃO DE TINTA ANTI-PICHAÇÃO -BASE SOLVENTE -2 DEMÃOS (REMOÇÃO DA PICHAÇÃO SOMENTE A SECO OU COM ÁGUA E SABÃO) | m2 | 2576 | 41.61 | 107187.36
VERNIZ ACRÍLICO -CONCRETO APARENTE/ ALVENARIA | m2 | 4600 | 23.72 | 109112
APLICAÇÃO DE VERNIZ ANTI-PICHAÇÃO -BASE SOLVENTE -2 DEMÃOS (REMOÇÃO DA PICHAÇÃO SOMENTE A SECO OU COM ÁGUA E SABÃO) | m2 | 8160 | 35.6 | 290496
DP.04 -CORRIMÃO EM TUBO GALVANIZADO | m | 1840 | 58.48 | 107603.2
DP.05 -CORRIMÃO EM TUBO GALVANIZADO COM GUARDA CORPO | m | 1840 | 298.98 | 550123.2
SISTEMA DE VENTILAÇÃO
JATO-VENTILADOR INCLUINDO SILENCIADORES, SUPORTE E AMORTECEDORES. DIÂMETRO MÁXIMO= 1,200 MM VELOCIDADE MÍNIMA NA DESCARGA= 35 M/S EMPUXO NOMINAL MÍNIMO= 1630 N | unid | 38 | 190350 | 7233300
PAINEL DE COMANDO LOCAL PARA OS JATOS-VENTILADORES | unid | 38 | 17550 | 666900
CCM COM 38 SOFTSTARTERS-55 KW-PARA OS JATOS-VENTILADORES | unid | 2 | 978687.36 | 1957374.72
VENTILADOR CENTRÍFUGO TIPO SIROCO DUPLA SUCÇÃO-TAMANHO 1250-VAZÃO = 90,000 m3/H-PRESSÃO TOTAL= 35 MM CA-MOTOR 18,5 KW, INCLUINDO BASE DE APOIO, AMORTECEDORES E JUNTA FLEXÍVEL | unid | 2 | 103950 | 207900
GRELHA DE ALUMÍNIO-MODELO AT-DG-525 X 1225 DA TROX OU EQUIVALENTE | unid | 200 | 607.91 | 121582
ELÉTRICA / ILUMINAÇÃO (INFRA-ESTRUTURA)
CABO DE COBRE NÚ, PARA ATERRAMENTO -50 MM² | m | 6000 | 47.05 | 282300
CABO FLEXÍVEL ISOLAMENTO DE PVC 1KV, BAIXA EMISSÃO DE GASES TÓXICOS, SEÇÃO: 12/CØ1,5MM² | m | 1040 | 31.75 | 33020
CABO FLEXÍVEL ISOLAMENTO DE PVC 1KV, BAIXA EMISSÃO DE GASES TÓXICOS, SEÇÃO: 6/CØ1,5MM² | m | 7800 | 15.88 | 123864
CONDUTORES DE COBRE, ISOLAÇÃO 760V, BAIXA EMISSÃO DE GASES TÓXICOS QUANDO QUEIMAR, SEÇÃO: 35MM² | m | 115200 | 23.95 | 2759040
CONDUTORES DE COBRE, ISOLAÇÃO 760V, BAIXA EMISSÃO DE GASES TÓXICOS QUANDO QUEIMAR, SEÇÃO: 16MM2 | m | 7800 | 12.69 | 98982
CONDUTORES DE COBRE, ISOLAÇÃO 760V, BAIXA EMISSÃO DE GASES TÓXICOS QUANDO QUEIMAR, SEÇÃO: 35MM2 SILICONE | m | 1500 | 37.6 | 56400
CONDUTORES DE COBRE, ISOLAÇÃO 760V, BAIXA EMISSÃO DE GASES TÓXICOS QUANDO QUEIMAR, SEÇÃO: 4MM² | m | 9600 | 5.06 | 48576
CONDUTORES DE COBRE, ISOLAÇÃO 760V, BAIXA EMISSÃO DE GASES TÓXICOS QUANDO QUEIMAR, SEÇÃO: 95MM2 | m | 180000 | 60.25 | 10845000
ELETROCALHA PARA CABOS, COM TAMPA EM CHAPA DE AÇO GALVANIZADO A FOGO, TIPO PESADO, AÇO GALVANIZADO A FOGO, TIPO PESADO, COMPRIMENTO DE 3000 MM: 400 X 100 (ILUMINAÇÃO) | m | 7200 | 200.08 | 1440576
ELETROCALHA PARA CABOS, COM TAMPA EM CHAPA DE AÇO GALVANIZADO A FOGO, TIPO PESADO, COMPRIMENTO DE 3000 MM: 400 X 100 COM 3 DIVISÓRIAS (AUTOMAÇÃO) | m | 7200 | 200.08 | 1440576
ELETRODUTO DE AÇO GALVANIZADO A FOGO, ROSCA BSP, TIPO PESADO, CONFORME NBR-5598, COM LUVA EM UMA DAS EXTREMIDADES, FORNECIDO EM BARRAS DE 3,000MM DE COMPRIMENTO, INCLUSIVE CONEXÕES E CAIXAS: Ø1,1/4 | m | 7200 | 50.29 | 362088
ELETRODUTO DE AÇO GALVANIZADO A FOGO, ROSCA BSP, TIPO PESADO, CONFORME NBR-5598, COM LUVA EM UMA DAS EXTREMIDADES, FORNECIDO EM BARRAS DE 3,000MM DE COMPRIMENTO, INCLUSIVE CONEXÕES E CAIXAS: Ø2 | m | 12000 | 69.09 | 829080
ELETRODUTO DE AÇO GALVANIZADO A FOGO, ROSCA BSP, TIPO PESADO, CONFORME NBR-5598, COM LUVA EM UMA DAS EXTREMIDADES, FORNECIDO EM BARRAS DE 3,000MM DE COMPRIMENTO, INCLUSIVE CONEXÕES E CAIXAS: Ø3/4 | m | 4800 | 33.22 | 159456
ELETRODUTO FLEXÍVEL DE AÇO GALVANIZADO COM CAPA DE PVC COM CONECTORES MACHO E FÊMEA, TIPO SELATUBO, NAS SEÇÕES: Ø2” X 1500MM | pç | 50 | 103.64 | 5182
ELETRODUTO FLEXÍVEL DE AÇO GALVANIZADO COM CAPA DE PVC COM CONECTORES MACHO E FÊMEA, TIPO SELATUBO, NAS SEÇÕES: Ø3/4” X 1500MM | pç | 50 | 49.84 | 2492
LUMINARIA DE EMERGENCIA COM UMA LÂMPADA ELETRÔNICA DE 15W-220V, À PROVA DE TEMPO, GASES, VAPORES E PÓ, COM PROTEÇÃO E GRADE DE ALUMÍNIO FUNDIDO E VIDRO TRANSPARENTE, CUSTOMIZADA ANTI VANDALISMO | cj | 720 | 209.6 | 150912
LUMINÁRIA PÚBLICA LE120, DE LED (POTÊNCIA DE 190 A 210W) -200W | cj | 480 | 8026.43 | 3852686.4
LUMINÁRIA TIPO SOBREPOR COM REFLETOR EM CHAPA DE AÇO TRATADA E PINTURA ELETROSTÁTICA BRANCA, CORPO EM POLIÉSTER REFORÇADO COM FIBRA DE VIDRO, DIFUSOR EM ACRÍLICO DE ALTO IMPACTO, PARA DUAS LÂMPADAS FLUORESCENTES TUBULARES DE 32 W, COM REATOR ALOJADO NO CORPO. | cj | 800 | 215.16 | 172128
MANTA ENDOTÉRMICA PARA PROTEÇÃO DOS CABOS INSTALADOS EM ELETROCALHAS DENTRO DO TÚNEL RESISTENTE ATÉ 2 HORAS DE FOGO | m | 2400 | 612.54 | 1470096
INTERFERÊNCIA
INTERFERÊNCIA INFRAESTRUTURA PARA LT -Linha de Transmissão 44 kV-2,600m
CFTV -SISTEMA DE CIRCUITO FECHADO DE TV | unid | 19200 | 70.34 | 1350528
DOCA SECA
OBRAS DE CONTENÇÃO GEOTÉCNICA
DEMOLIÇÃO DE GUIA EM CONCRETO ARMADO -PAREDE DIAFRAGMA | m3 | 604 | 294.37 | 177799.48
TRANSPORTE DE MATERIAL CLASSE IIA e IIB PARA BOTA-FORA ESPECIAL | ton x km | 28992 | 1.24 | 35950.08
DEPOSIÇÃO DE MATERIAL CLASSE IIB, EM BOTA-FORA ESPECIAL | ton | 966.4 | 67.5 | 65232
ESCAVAÇÃO E CARGA DE MATERIAL DE 1ª/2ª CATEGORIA | m3 | 114240 | 4.9 | 559776
ESCAVAÇÃO E CARGA DE SOLO MOLE SOB LÂMINA D' ÁGUA | m3 | 246330 | 10.66 | 2625877.8
ESPALHAMENTO / REGULARIZAÇÃO / COMPACTAÇÃO DE MATERIAL EM BOTA-FORA. | m3 | 619290 | 2.21 | 1368630.9
TRANSPORTE DE MATERIAL DE 1ª/2ª CATEGORIA ALÉM DE 15 km | m3 x km | 7308000 | 0.99 | 7234920
TRANSPORTE DE SOLO MOLE ALÉM DE 2 km | m3 x km | 4026930 | 2.41 | 9704901.3
FUNDAÇÃO DE ATERRO COM PEDRA RACHÃO | m3 | 46620 | 101.3 | 4722606
ENCHIMENTO DE VALA COM AREIA LAVADA | m3 | 1568 | 131.19 | 205705.92
MANTA GEOTEXTIL NÃO TECIDA RESISTENCIA LONGITUDIANAL 31 kN/m | m2 | 23310 | 16.95 | 395104.5
DUTO CORRUGADO PEAD 0,10m | m | 9114 | 44.53 | 405846.42
PONTEIRA DRENANTE 4 LINHAS | unid | 220 | 334.46 | 73581.2
Ã ÂFORNECIMENTO E INSTALAÇÃO DE TUBO GEOMECÂNICO DIÂMETRO DE 100mm | m | 15680 | 35.42 | 555385.6
CONJUNTO MOTOR BOMBA DE 20 HP | unid | 6 | 10475.85 | 62855.1
DHP A VÁCUO | m | 9114 | 114.75 | 1045831.5
FORNECIMENTO E INSTALAÇÃO DE INCLINÔMETROS | unid | 20 | 31671 | 633420
ESCAVAÇÃO MECÂNICA PARA OBRAS SEM EXPLOSIVO | m3 | 376582 | 10.92 | 4112275.44
FORMA PLANA PARA CONCRETO COMUM | m2 | 6036 | 80.07 | 483302.52
BARRA DE AÇO CA-50 | kg | 7193820 | 8.52 | 61291346.4
FORNECIMENTO E INSTALAÇÃO DE TELA DE METAL PARA GUIA AÇO CA-60 (2,56 kg/m²) | kg | 11847 | 7.38 | 87430.86
CONCRETO fck 15 MPa | m3 | 604 | 426.19 | 257418.76
CONCRETO fck 20 MPa | m3 | 85720.8 | 455.28 | 39026965.824
FORNECIMENTO, INSTALAÇÃO E LANÇAMENTO DE TUBO METÁLICO EM AÇO CARBONO COM RESISTÊNCIA CARACTERISTICA SUPERIOR A 350 MPa, DIÂMETRO DE 1500 mm, ESPESSURA DE PAREDE > 16 mm E COMPRIMENTO DE 50,0 m -EXECUÇÃO DE ESTRONCAS | kg | 1119435 | 10.69 | 11966760.15
FORNECIMENTO E CRAVAÇÃO DE COMBINED WALL WITH TUBULAR PILES COM COMPRIMENTO ATÉ 50,0 METROS, EM AÇO CARBONO COM RESISTÊNCIA CARACTERISTICA SUPERIOR A 350 Mpa, INCLUSIVE JUNTA SELANTE POLIMÉRICA ENTRE ELEMENTOS | kg | 224865 | 10.89 | 2448779.85
PERFURAÇÃO EM ROCHA, ROLERBIT, DE DIÂMETRO 1,40M | m | 250 | 4830 | 1207500
EXECUÇÃO DE PAREDE DIAFRAGMA EM SOLO COM CLAMSHELL HIDRAULICO COM ESPESSURA 1,00 METRO, INCLUINDO ESCAVAÇÃO E DEJEITO EM SOLO COM SPT < 50, COLOCAÇÃO DE ARMADURA E CONCRETAGEM. | m3 | 55767 | 471 | 26266257
EXECUÇÃO DE PAREDE DIAFRAGMA EM ROCHA ALTERADA COM HIDROFRESA COM ESPESSURA 1,00 METRO, INCLUINDO ESCAVAÇÃO E DEJEITO EM SOLO COM SPT > 50, COLOCAÇÃO DE ARMADURA E CONCRETAGEM. | m3 | 21112.2 | 3090 | 65236698
PERFURAÇÃO DE COLUNA JET GROUTING EM SOLO, SEM INJEÇÃO | m | 176000 | 49.95 | 8791200
EXECUÇÃO DE COLUNA JET GROUTING COM DIÂMETRO DE 1,20M | m | 27500 | 618.6 | 17011500
CANTEIRO DE OBRAS
CANTEIRO DE OBRAS
INSTALAÇÃO DE CANTEIRO DE OBRAS | gb | 1 | 27063472.62 | 27063472.62
OPERAÇÃO E MANUTENÇÃO DE CANTEIRO DE OBRAS | gb | 1 | 15787025.69 | 15787025.69
DESMOBILIZAÇÃO DE CANTEIRO DE OBRAS | gb | 1 | 2255289.38 | 2255289.38